## Лист_1
Прайс-лист с 13 января 2026 г.
Артикул | Номенклатура | Изображение | Вес за ед. в кг | Объем в м3 | Описание | Новинка | Премиальный товар | РРЦ
RUB
Включает НДС
01. Поверхностные насосы UNIPUMP
01.01. Центробежные насосы (консольные) CPM
74727 | Поверхностный насос (консольный) CPM 1100 | nasos-CPM-new | 18.5 | 0.031 | P-1100 Вт, Hmax-14 м, Qmax-400 л/мин, корпус-чугун, раб. колесо-латунь, подключение-2"x2" | Нет | Да | 14507
76643 | Поверхностный насос (консольный) CPM 1100D | nasos-CPM-new | 21 | 0.032 | P-1100 Вт, Hmax-35 м, Qmax-96 л/мин, корпус-чугун, два раб. колеса-латунь, подключение-1¼"x1" | Нет | Да | 17580
66575 | Поверхностный насос (консольный) CPM 1100H | 058A6685 | 20 | 0.036 | P-1100 Вт, Hmax-18 м, Qmax-330 л/мин, корпус-чугун, раб. колесо-латунь, подключение-1½"×1½" | Нет | Да | 14604
36078 | Поверхностный насос (консольный) CPM 1100Q | 058A6685 | 24 | 0.045 | P-1100 Вт, Hmax-10 м, Qmax-670 л/мин, корпус-чугун, раб. колесо-латунь, подключение-3"x3" | Нет | Да | 17299
32028 | Поверхностный насос (консольный) CPM 1500D | 058A6685 | 24 | 0.034 | P-1500 Вт, Hmax-48 м, Qmax-105 л/мин, корпус-чугун, два раб. колеса-латунь, подключение-1¼"x1" | Нет | Да | 18884
25879 | Поверхностный насос (консольный) CPM 1500H | 058A6685 | 24 | 0.037 | P-1500 Вт, Hmax-22 м, Qmax-450 л/мин, корпус-чугун, раб. колесо-латунь, подключение-2"x2" | Нет | Да | 16558
40938 | Поверхностный насос (консольный) CPM 1500Q | 058A6685 | 25 | 0.045 | P-1500 Вт, Hmax-11 м, Qmax-700 л/мин, корпус-чугун, раб. колесо-латунь, подключение-3"x3" | Нет | Да | 18120
51343 | Поверхностный насос (консольный) CPM 2200D | nasos-CPM-new | 25 | 0.035 | P-2200 Вт, Hmax-50 м, Qmax-112 л/мин, корпус-чугун, два раб. колеса-латунь, подключение-1¼"x1" | Нет | Да | 20113
98752 | Поверхностный насос (консольный) CPM 2200Q | 058A6685 | 26 | 0.046 | P-2200 Вт, Hmax-13 м, Qmax-750 л/мин, корпус-чугун, раб. колесо-латунь, подключение-3"x3" | Нет | Да | 18973
45483 | Поверхностный насос (консольный) CPM 3000Q | 058A6685 | 39 | 0.047 | P-3000 Вт, Hmax-16 м, Qmax-950 л/мин, корпус-чугун, раб. колесо-латунь, подключение-4"x4" | Нет | Да | 30114
41555 | Поверхностный насос (консольный) CPM 750 | 058A6685 | 14.5 | 0.022 | P-750 Вт, Hmax-11 м, Qmax-350 л/мин, корпус-чугун, раб. колесо-латунь, подключение-2"x2" | Нет | Да | 10042
47258 | Поверхностный насос (консольный) CPM 750H | 058A6685 | 13.5 | 0.021 | P-750 Вт, Hmax-15 м, Qmax-270 л/мин, корпус-чугун, раб. колесо-латунь, подключение-1½"×1½" | Нет | Да | 9993
86378 | Поверхностный насос (консольный) CPM-130 | 86378 | 7.75 | 0.012 | 370Вт, Нмакс-16м, Qмакс- 55 л/мин, корпус-чугун | Нет | Да | 7777
72340 | Поверхностный насос (консольный) CPM-146 | 72340 | 10.6 | 0.021 | 550Вт, Нмакс-25м, Qмакс- 90 л/мин, корпус-чугун | Нет | Да | 10951
67290 | Поверхностный насос (консольный) CPM-158 | 67290 | 11.8 | 0.021 | 750Вт, Нмакс-28м, Qмакс- 95 л/мин, корпус-чугун | Нет | Да | 11538
92596 | Поверхностный насос (консольный) CPM-180 | 92596 | 20.35 | 0.032 | 1100 Вт, Нмакс-35м, Qмакс- 110 л/мин, корпус-чугун | Нет | Да | 18552
93893 | Поверхностный насос (консольный) CPM-200 | 93893 | 21.85 | 0.032 | 1500 Вт, Нмакс-40м, Qмакс- 110 л/мин, корпус-чугун | Нет | Да | 19934
01.02. Поверхностные насос JET, JS, JSW, DP
22419 | Поверхностный насос ECO JET 100 LA | Поверхностный насос UNIPUMP ECO JET 100 LA | 14.75 | 0.02 | 1050 Вт max (750 Вт), Hmax-45 м, Qmax-50 л/мин, корпус- чугун | Нет | Да | 9816
42061 | Поверхностный насос ECO JET 80 LA | Поверхностный насос UNIPUMP ECO JET 100 LA | 14.2 | 0.02 | 900 Вт max (600 Вт), Hmax-38 м, Qmax-50 л/мин, корпус-чугун | Нет | Да | 9015
78918 | Поверхностный насос JET 100 L | 78918 | 14.75 | 0.02 | 1050 Вт max (750 Вт), Hmax-43м, Qmax-60 л/мин, корпус-чугун | Нет | Да | 11534
50560 | Поверхностный насос JET 100 L садовый | Поверхностный насос UNIPUMP JET 100 L садовый | 14.1 | 0.022 | 750 Вт, Hmax-43м, Qmax-60 л/мин, корпус-чугун, раб. колесо-латунь, с ручкой и кнопкой включения | Нет | Да | 9689
29053 | Поверхностный насос JET 100 S | 29053 | 13.45 | 0.02 | 1050 Вт max (750 Вт), Hmax-43м, Qmax-60 л/мин, корпус-чугун | Нет | Да | 11376
66799 | Поверхностный насос JET 100 S садовый | Поверхностный насос UNIPUMP JET 100 S садовый | 13.6 | 0.02 | 750 Вт, Hmax-43м, Qmax-60 л/мин, корпус-чугун, раб. колесо-латунь, с ручкой и кнопкой включения | Нет | Да | 9751
11582 | Поверхностный насос JET 110 L | 11582 | 15.45 | 0.024 | 1100 Вт max (900 Вт), Hmax-53м, Qmax-50 л/мин, корпус-чугун | Нет | Да | 13243
24561 | Поверхностный насос JET 110 L садовый | Поверхностный насос UNIPUMP JET 110 L садовый | 15.8 | 0.023 | 900 Вт, Hmax-53м, Qmax-50 л/мин, корпус-чугун, раб. колесо-латунь, с ручкой и кнопкой включения | Нет | Да | 11124
18914 | Поверхностный насос JET 40 S | 18914 | 10.5 | 0.017 | 440 Вт, max (370 Вт), Hmax-30м, Qmax-30 л/мин, корпус-чугун, раб. колесо-пластик | Нет | Да | 7891
43985 | Поверхностный насос JET 40 S садовый | Поверхностный насос UNIPUMP JET 40 S садовый | 10.1 | 0.017 | 370 Вт, Hmax-30м, Qmax-30 л/мин, корпус-чугун, раб. колесо-пластик, с ручкой и кнопкой включения | Нет | Да | 6628
62336 | Поверхностный насос JET 60 S | 62336 | 12.2 | 0.02 | 650 Вт max (450 Вт), Hmax-30м, Qmax-40 л/мин, корпус-чугун, раб. колесо-пластик | Нет | Да | 8804
59464 | Поверхностный насос JET 60 S садовый | Поверхностный насос UNIPUMP JET 40 S садовый | 12 | 0.02 | 450 Вт, Hmax-30м, Qmax-40 л/мин, корпус-чугун, раб. колесо-пластик, с ручкой и кнопкой включения | Нет | Да | 7395
89628 | Поверхностный насос JET 80 L | 89628 | 14.2 | 0.02 | 900 Вт max (600 Вт), Hmax-38м, Qmax-50 л/мин, корпус-чугун | Нет | Да | 10951
92994 | Поверхностный насос JET 80 L садовый | Поверхностный насос UNIPUMP JET 110 L садовый | 13.8 | 0.022 | 600 Вт, Hmax-38м, Qmax-50 л/мин, корпус-чугун, раб. колесо-латунь, с ручкой и кнопкой включения | Нет | Да | 9199
54338 | Поверхностный насос JET 80 S | 54338 | 12.65 | 0.02 | 900 Вт max (600 Вт), Hmax-38м, Qmax-50 л/мин, корпус-чугун | Нет | Да | 10817
97073 | Поверхностный насос JET 80 S садовый | Поверхностный насос UNIPUMP JET 40 S садовый | 13 | 0.02 | 600 Вт, Hmax-38м, Qmax-50 л/мин, корпус-чугун, раб. колесо-латунь, с ручкой и кнопкой включения | Нет | Да | 9086
83955 | Поверхностный насос JS 100 | 83955 | 8.95 | 0.02 | 1050 Вт max (750 Вт), Hmax-40м, Qmax-55 л/мин, корпус-нерж.сталь | Нет | Да | 12376
93838 | Поверхностный насос JS 100 садовый | Поверхностный насос UNIPUMP JS 100 садовый | 9.4 | 0.02 | 750 Вт, Hmax-40м, Qmax-55 л/мин, корпус-нерж.сталь, раб. колесо-латунь, с ручкой и кнопкой включения | Нет | Да | 10396
82229 | Поверхностный насос JS 60 | 82229 | 7.65 | 0.02 | 600 Вт max (450 Вт), Hmax-33м, Qmax-40 л/мин, корпус-нерж.сталь | Нет | Да | 10708
75595 | Поверхностный насос JS 60 садовый | Поверхностный насос UNIPUMP JS 100 садовый | 8.4 | 0.02 | 450 Вт, Hmax-33м, Qmax-40 л/мин, корпус-нерж.сталь, раб. колесо-латунь, с ручкой и кнопкой включения | Нет | Да | 8995
60382 | Поверхностный насос JS 80 | 60382 | 8.15 | 0.02 | 900 Вт max (600 Вт), Hmax-38м, Qmax-45 л/мин, корпус-нерж.сталь | Нет | Да | 11860
43196 | Поверхностный насос JS 80 садовый | Поверхностный насос UNIPUMP JS 100 садовый | 8.9 | 0.02 | 600 Вт, Hmax-38м, Qmax-45 л/мин, корпус-нерж.сталь, раб. колесо-латунь, с ручкой и кнопкой включения | Нет | Да | 9962
32583 | Поверхностный насос JSW 55 | 32583 | 15.4 | 0.02 | 1350 Вт max (1000 Вт), Hmax-40м, Qmax-70 л/мин, корпус-чугун | Нет | Да | 13188
13056 | Поверхностный насос с внешним эжектором DP-750 | 13056 | 16 | 0.024 | 1050 Вт max (750 Вт), Hmax-40м, Qmax-40 л/мин, корпус-чугун | Нет | Да | 19485
01.03. Многоступенчатые поверхностные насосы МН
32579 | Многоступ. пов. насос MH - 1000 C | 32579 | 21.7 | 0.033 | 2200 Вт, Нмакс - 105м, Qмакс-92 л/мин, 1"х1", корпус-нерж.сталь | Нет | Да | 31117
74638 | Многоступ. пов. насос MH - 200 A | 74638 | 9.6 | 0.016 | 370 Вт, Нмакс - 20м, Qмакс-85 л/мин, 1"х1", корпус-нерж.сталь | Нет | Да | 11874
52798 | Многоступ. пов. насос MH - 300 A | 52798 | 10.7 | 0.018 | 550 Вт, Нмакс - 30м, Qмакс-85 л/мин, 1"х1", корпус-нерж.сталь | Нет | Да | 15549
18763 | Многоступ. пов. насос MH - 300 C | 18763 | 15.9 | 0.026 | 1100 Вт, Нмакс - 36м, Qмакс-150 л/мин, 11/4"х11/4", корпус-нерж.сталь | Нет | Да | 20115
55233 | Многоступ. пов. насос MH - 400 A | 55233 | 12 | 0.018 | 750 Вт, Нмакс - 45м, Qмакс-90 л/мин, 1"х1", корпус-нерж.сталь | Нет | Да | 17381
29462 | Многоступ. пов. насос MH - 400 C | 29462 | 17.1 | 0.025 | 1500 Вт, Нмакс - 48м, Qмакс-150 л/мин, 11/4"х11/4", корпус-нерж.сталь | Нет | Да | 23797
54085 | Многоступ. пов. насос MH - 500 A | 54085 | 13.1 | 0.02 | 900 Вт, Нмакс - 55м, Qмакс-90 л/мин, 1"х1", корпус-нерж.сталь | Нет | Да | 19810
20580 | Многоступ. пов. насос MH - 500 C | 20580 | 18.4 | 0.027 | 1800 Вт, Нмакс - 58м, Qмакс-150 л/мин, 11/4"х11/4", корпус-нерж.сталь | Нет | Да | 25267
69231 | Многоступ. пов. насос MH - 600 C | 69231 | 17.6 | 0.03 | 1100 Вт, Нмакс - 65м, Qмакс-92 л/мин, 1"х1", корпус-нерж.сталь | Нет | Да | 25388
12689 | Многоступ. пов. насос MH - 800 C | 12689 | 19.3 | 0.03 | 1500 Вт, Нмакс - 85м, Qмакс-92 л/мин, 1"х1", корпус-нерж.сталь | Нет | Да | 28281
01.04. Поверхностные вихревые насосы QB
83861 | Поверхностный вихревой насос QB 60 | 83861 | 5 | 0.006 | 370Вт, Hmax-33м, Qmax-30 л/мин, корпус-чугун, вихревого типа | Нет | Да | 3926
96432 | Поверхностный вихревой насос QB 70 | 96432 | 7.5 | 0.014 | 550Вт, Hmax-45м, Qmax-40 л/мин, корпус-чугун, вихревого типа | Нет | Да | 5814
38873 | Поверхностный вихревой насос QB 80 | 38873 | 8.45 | 0.014 | 750Вт, Hmax-50м, Qmax-45 л/мин, корпус-чугун, вихревого типа | Нет | Да | 6287
01.05 Горизонтальные одноступенчатые насосы FS, FC 380В
49952 | Горизонтальный одноступенчатый насос FS50-32-160-1.5 | FS | 48 | 0.094 | 3~230/400 В, P=1,5 кВт, Qном=12,5 м³/ч, Hном=20 м, корпус-нерж.сталь, раб.колесо-нерж.сталь, фланц.соед.=50 x 32 мм (вход x выход) | Нет | Нет | 56515
58998 | Горизонтальный одноступенчатый насос FS50-32-160-2.2 | FS | 48 | 0.095 | 3~230/400 В, P=2,2 кВт, Qном=12,5 м³/ч, Hном=25 м, корпус-нерж.сталь, раб.колесо-нерж.сталь, фланц.соед.=50 x 32 мм (вход x выход) | Нет | Нет | 60282
61494 | Горизонтальный одноступенчатый насос FS50-32-200-4.0 | FS | 73 | 0.148 | 3~400 В, P=4 кВт, Qном=12,5 м³/ч, Hном=42 м, корпус-нерж.сталь, раб.колесо-нерж.сталь, фланц.соед.=50 x 32 мм (вход x выход) | Нет | Нет | 83516
67280 | Горизонтальный одноступенчатый насос FS50-32-200-5.5 | FS | 98 | 0.2 | 3~400 В, P=5,5 кВт, Qном=12,5 м³/ч, Hном=54 м, корпус-нерж.сталь, раб.колесо-нерж.сталь, фланц.соед.=50 x 32 мм (вход x выход) | Нет | Нет | 98065
21631 | Горизонтальный одноступенчатый насос FS65-40-160-4.0 | FS | 65 | 0.148 | 3~400 В, P=4 кВт, Qном=25 м³/ч, Hном=28 м, корпус-нерж.сталь, раб.колесо-нерж.сталь, фланц.соед.=65 x 40 мм (вход x выход) | Нет | Нет | 78448
65372 | Горизонтальный одноступенчатый насос FS65-40-200-5.5 | FS | 99 | 0.203 | 3~400 В, P=5,5 кВт, Qном=25 м³/ч, Hном=36 м, корпус-нерж.сталь, раб.колесо-нерж.сталь, фланц.соед.=65 x 40 мм (вход x выход) | Нет | Нет | 96772
28803 | Горизонтальный одноступенчатый насос FS65-40-200-7.5 | FS | 98 | 0.2 | 3~400 В, P=7,5 кВт, Qном=25 м³/ч, Hном=46 м, корпус-нерж.сталь, раб.колесо-нерж.сталь, фланц.соед.=65 x 40 мм (вход x выход) | Нет | Нет | 103204
94418 | Горизонтальный одноступенчатый насос FS65-50-125-4.0 | FS | 70 | 0.148 | 3~400 В, P=4 кВт, Qном=50 м³/ч, Hном=18 м, корпус-нерж.сталь, раб.колесо-нерж.сталь, фланц.соед.=65 x 50 мм (вход x выход) | Нет | Нет | 86646
93555 | Горизонтальный одноступенчатый насос FS65-50-160-5.5 | FS | 98 | 0.2 | 3~400 В, P=5,5 кВт, Qном=50 м³/ч, Hном=25 м, корпус-нерж.сталь, раб.колесо-нерж.сталь, фланц.соед.=65 x 50 мм (вход x выход) | Нет | Нет | 93170
79325 | Горизонтальный одноступенчатый насос FS65-50-200-7.5 | FS | 102 | 0.2 | 3~400 В, P=7,5 кВт, Qном=50 м³/ч, Hном=32 м, корпус-нерж.сталь, раб.колесо-нерж.сталь, фланц.соед.=65 x 50 мм (вход x выход) | Нет | Нет | 102285
29068 | Горизонтальный одноступенчатый насос FS80-65-125-5.5 | FS | 95 | 0.2 | 3~400 В, P=5,5 кВт, Qном=100 м³/ч, Hном=13 м, корпус-нерж.сталь, раб.колесо-нерж.сталь, фланц.соед.=80 x 65 мм (вход x выход) | Нет | Нет | 115866
01.06. Многоступенчатые горизонтальные насосы CM, 380В
11931 | Многоступенчатый горизонтальный насос CM 10-2 | CM | 17 | 0.045 | 3~230/400 В (класс IE2); P=1,3 кВт; Qном=10 м³/ч; Hном=25 м; Qmax=16 м³/ч; Hmax=32 м; подключение=1½"x1½" | Нет | Нет | 24769
50986 | Многоступенчатый горизонтальный насос CM 10-3 | CM | 23 | 0.049 | 3~230/400 В (класс IE2); P=2,2 кВт; Qном=10 м³/ч; Hном=38 м; Qmax=16 м³/ч; Hmax=48 м; подключение=1½"x1½" | Нет | Нет | 32829
78851 | Многоступенчатый горизонтальный насос CM 10-4 | CM | 28.5 | 0.054 | 3~230/400 В (класс IE2); P=3,0 кВт; Qном=10 м³/ч; Hном=51 м; Qmax=16 м³/ч; Hmax=64 м; подключение=1½"x1½" | Нет | Нет | 46334
74789 | Многоступенчатый горизонтальный насос CM 10-5 | CM | 29 | 0.058 | 3~230/400 В (класс IE2); P=3,0 кВт; Qном=10 м³/ч; Hном=64 м; Qmax=16 м³/ч; Hmax=80 м; подключение=1½"x1½" | Нет | Нет | 48951
22149 | Многоступенчатый горизонтальный насос CM 15-1 | CM | 16 | 0.044 | 3~230/400 В (класс IE2); P=1,3 кВт; Qном=15 м³/ч; Hном=15 м; Qmax=22 м³/ч; Hmax=18 м; подключение=2"x2" | Нет | Нет | 26031
77209 | Многоступенчатый горизонтальный насос CM 15-2 | CM | 22 | 0.047 | 3~230/400 В (класс IE2); P=2,2 кВт; Qном=15 м³/ч; Hном=30 м; Qmax=22 м³/ч; Hmax=36 м; подключение=2"x2" | Нет | Нет | 33856
38093 | Многоступенчатый горизонтальный насос CM 15-3 | CM | 30 | 0.053 | 3~230/400 В (класс IE2); P=4,0 кВт; Qном=15 м³/ч; Hном=45 м; Qmax=22 м³/ч; Hmax=51 м; подключение=2"x2" | Нет | Нет | 49254
57133 | Многоступенчатый горизонтальный насос CM 2-2 | CM | 9.5 | 0.026 | 3~230/400 В (класс IE2); P=0,37 кВт; Qном=2 м³/ч; Hном=18 м; Qmax=4 м³/ч; Hmax=20 м; подключение=1"x1" | Нет | Нет | 14576
89110 | Многоступенчатый горизонтальный насос CM 2-3 | CM | 9.5 | 0.025 | 3~230/400 В (класс IE2); P=0,37 кВт; Qном=2 м³/ч; Hном=24 м; Qmax=4 м³/ч; Hmax=27 м; подключение=1"x1" | Нет | Нет | 15549
17603 | Многоступенчатый горизонтальный насос CM 2-4 | CM | 11 | 0.028 | 3~230/400 В (класс IE2); P=0,55 кВт; Qном=2 м³/ч; Hном=32 м; Qmax=4 м³/ч; Hmax=37 м; подключение=1"x1" | Нет | Нет | 18165
88359 | Многоступенчатый горизонтальный насос CM 2-5 | CM | 12 | 0.028 | 3~230/400 В (класс IE2); P=0,55 кВт; Qном=2 м³/ч; Hном=40 м; Qmax=4 м³/ч; Hmax=45 м; подключение=1"x1" | Нет | Нет | 19315
60240 | Многоступенчатый горизонтальный насос CM 25-2 | CM | 29.5 | 0.05 | 3~230/400 В (класс IE2); P=4,0 кВт; Qном=25 м³/ч; Hном=26 м; Qmax=28 м³/ч; Hmax=35 м; подключение=2"x2" | Нет | Нет | 49537
93241 | Многоступенчатый горизонтальный насос CM 4-3 | CM | 11 | 0.026 | 3~230/400 В (класс IE2); P=0,55 кВт; Qном=4 м³/ч; Hном=25 м; Qmax=6 м³/ч; Hmax=29 м; подключение=1¼ "x1" | Нет | Нет | 16830
46461 | Многоступенчатый горизонтальный насос CM 4-4 | CM | 12 | 0.029 | 3~230/400 В (класс IE2); P=0,75 кВт; Qном=4 м³/ч; Hном=30 м; Qmax=6 м³/ч; Hmax=38 м; подключение=1¼ "x1" | Нет | Нет | 19958
17684 | Многоступенчатый горизонтальный насос CM 4-5 | CM | 15 | 0.031 | 3~230/400 В (класс IE2); P=1,0 кВт; Qном=4 м³/ч; Hном=40 м; Qmax=6 м³/ч; Hmax=48 м; подключение=1¼ "x1" | Нет | Нет | 22601
38612 | Многоступенчатый горизонтальный насос CM 4-6 | CM | 16 | 0.031 | 3~230/400 В (класс IE2); P=1,3 кВт; Qном=4 м³/ч; Hном=49 м; Qmax=6 м³/ч; Hmax=57 м; подключение=1¼ "x1" | Нет | Нет | 25421
01.07. Насосы MVH, VM
32510 | Насос верт. многоступенчатый MVH 1-4 (Qном 1м3/ч, Hном 22м, DN25, 0,37 кВт) | MVH | 28 | 0.05 | MAX Q 2m3, H 24m; Lмонт 250мм | Нет | Нет | 42207
40022 | Насос верт. многоступенчатый MVH 1-8 (Qном 1м3, Hном 45м, DN25, 0,55 кВт) | MVH | 30.5 | 0.057 | MAX Q 2m3, H 48m; Lмонт 250мм | Нет | Нет | 52299
21883 | Насос верт. многоступенчатый MVH 12-12 (Qном 12м3, Hном 121м, DN50, 7,5 кВт) | MVH | 100 | 0.149 | MAX Q 16m3, H 139m; Lмонт 300мм | Нет | Нет | 135133
90884 | Насос верт. многоступенчатый MVH 12-18 (Qном 12м3, Hном 183м, DN50, 11 кВт) | MVH | 175 | 0.348 | MAX Q 16m3, H 209m; Lмонт 300мм | Нет | Нет | 188730
53086 | Насос верт. многоступенчатый MVH 12-5 (Qном 12м3, Hном 50м, DN50, 3 кВт) | MVH | 60 | 0.11 | MAX Q 16m3, H 58m; Lмонт 300мм | Нет | Нет | 88222
66150 | Насос верт. многоступенчатый MVH 12-8 (Qном 12м3, Hном 80м, DN50, 5,5 кВт) | MVH | 89 | 0.133 | MAX Q 16m3, H 92,8m; Lмонт 300мм | Нет | Нет | 122975
63835 | Насос верт. многоступенчатый MVH 12-9 (Qном 12м3, Hном 91м, DN50, 5,5 кВт) | MVH | 91.5 | 0.137 | MAX Q 16m3, H 104m; Lмонт 300мм | Нет | Нет | 125398
96401 | Насос верт. многоступенчатый MVH 2-11 (Qном 2м3, Hном 82м, DN25, 1,1 кВт) | MVH | 36 | 0.065 | MAX Q 3,5m3, H 98m; Lмонт 250мм | Нет | Нет | 60151
20932 | Насос верт. многоступенчатый MVH 2-15 (Qном 2м3, Hном 112м, DN25, 1,5 кВт) | MVH | 43 | 0.075 | MAX Q 3,5m3, H 134m; Lмонт 250мм | Нет | Нет | 69074
49175 | Насос верт. многоступенчатый MVH 2-22 (Qном 2м3, Hном 165м, DN25, 2,2 кВт) | MVH | 50 | 0.1 | MAX Q 3,5m3, H 196m; Lмонт 250мм | Нет | Нет | 82154
44433 | Насос верт. многоступенчатый MVH 2-26 (Qном 2м3, Hном 198м, DN25, 3 кВт) | MVH | 60 | 0.11 | MAX Q 3,5m3, H 232m; Lмонт 250мм | Нет | Нет | 95434
67193 | Насос верт. многоступенчатый MVH 2-7 (Qном 2м3, Hном 52м, DN25, 0,75 кВт) | MVH | 32.5 | 0.054 | MAX Q 3,5m3, H 62,5m; Lмонт 250мм | Нет | Нет | 49328
90849 | Насос верт. многоступенчатый MVH 20-3 (Qном 20м3, Hном 35м, DN50, 4 кВт) | MVH | 65.5 | 0.106 | MAX Q 28m3, H 41m; Lмонт 300мм | Нет | Нет | 90154
87153 | Насос верт. многоступенчатый MVH 20-5 (Qном 20м3, Hном 58м, DN50, 5,5 кВт) | MVH | 87.5 | 0.132 | MAX Q 28m3, H 68m; Lмонт 300мм | Нет | Нет | 113891
32556 | Насос верт. многоступенчатый MVH 4-12 (Qном 4м3, Hном 95м, DN32, 2,2 кВт) | MVH | 48 | 0.084 | MAX Q 7m3, H 110m; Lмонт 250мм | Нет | Нет | 70292
84803 | Насос верт. многоступенчатый MVH 4-16 (Qном 4м3, Hном 129м, DN32, 3 кВт) | MVH | 59 | 0.104 | MAX Q 7m3, H 147m; Lмонт 250мм | Нет | Нет | 83194
99081 | Насос верт. многоступенчатый MVH 4-22 (Qном 4м3, Hном 178м, DN32, 4 кВт) | MVH | 70 | 0.126 | MAX Q 7m3, H 202m; Lмонт 250мм | Нет | Нет | 101660
86720 | Насос верт. многоступенчатый MVH 4-4 (Qном 4м3, Hном 32м, DN32, 0,75 кВт) | MVH | 33 | 0.057 | MAX Q 7m3, H 36,7m; Lмонт 250мм | Нет | Нет | 48825
38064 | Насос верт. многоступенчатый MVH 4-8 (Qном 4м3, Hном 64м, DN32, 1,5 кВт) | MVH | 42.5 | 0.07 | MAX Q 7m3, H 73m; Lмонт 250мм | Нет | Нет | 61138
87367 | Насос верт. многоступенчатый MVH 8 -12 (Qном 8м3, Hном 111м, DN40, 4 кВт) | MVH | 74.5 | 0.135 | MAX Q 12m3, H 122m; Lмонт 280мм | Нет | Нет | 106814
11988 | Насос верт. многоступенчатый MVH 8-16 (Qном 8м3, Hном 148м, DN40, 5,5 кВт) | MVH | 97 | 0.164 | MAX Q 12m3, H 163m; Lмонт 280мм | Нет | Нет | 140036
87709 | Насос верт. многоступенчатый MVH 8-20 (Qном 8м3, Hном 186м, DN40, 7,5 кВт) | MVH | 107 | 0.18 | MAX Q 12m3, H 204m; Lмонт 280мм | Нет | Нет | 161408
54268 | Насос верт. многоступенчатый MVH 8-4 (Qном 8м3, Hном 36м, DN40, 1,5 кВт) | MVH | 47 | 0.09 | MAX Q 12m3, H 40,7m; Lмонт 280мм | Нет | Нет | 71944
61344 | Насос верт. многоступенчатый MVH 8-6 (Qном 8м3, Hном 54м, DN40, 2,2 кВт) | MVH | 52.5 | 0.102 | MAX Q 12m3, H 61m; Lмонт 280мм | Нет | Нет | 78934
82776 | Насос верт. многоступенчатый MVH 8-8 (Qном 8м3, Hном 73м, DN40, 3 кВт) | MVH | 62 | 0.119 | MAX Q 12m3, H 81,4m; Lмонт 280мм | Нет | Нет | 93472
62333 | Насос верт. многоступенчатый VM 12-3 (Qном 12м3/ч, Нном 23м, 1,5"x 1,25", 1,5кВт) | VM | 24 | 0.043 | 3~230/400 В; Qmax=19,2 м3/ч; Hmax=29 м | Нет | Нет | 23823
10514 | Насос верт. многоступенчатый VM 12-5 (Qном 12м3/ч, Нном 38м, 1,5"x 1,25", 3,0кВт) | VM | 29 | 0.054 | 3~230/400 В; Qmax=21 м3/ч; Hmax=49 м | Нет | Нет | 27537
52478 | Насос верт. многоступенчатый VM 12-6 (Qном 12м3/ч, Нном 46м, 1,5"x 1,25", 3,0кВт) | VM | 31 | 0.051 | 3~230/400 В; Qmax=21 м3/ч; Hmax=59 м | Нет | Нет | 29280
80943 | Насос верт. многоступенчатый VM 2-11 (Qном 2м3/ч, Нном 89м, 1"x 1", 2,2кВт) | VM | 28 | 0.056 | 3~230/400 В; Qmax=4,5 м3/ч; Hmax=110 м | Нет | Нет | 26311
76593 | Насос верт. многоступенчатый VM 2-4 (Qном 2м3/ч, Нном 30м, 1"x 1", 0,75кВт) | VM | 18.5 | 0.041 | 3~230/400 В; Qmax=4,5 м3/ч; Hmax=38 м | Нет | Нет | 17019
74707 | Насос верт. многоступенчатый VM 2-5 (Qном 2м3/ч, Нном 38м, 1"x 1", 1,0кВт) | VM | 19 | 0.041 | 3~230/400 В; Qmax=4,5 м3/ч; Hmax=47 м | Нет | Нет | 18502
68597 | Насос верт. многоступенчатый VM 2-7 (Qном 2м3/ч, Нном 55м, 1"x 1", 1,1кВт) | VM | 24.5 | 0.046 | 3~230/400 В; Qmax=4,5 м3/ч; Hmax=68 м | Нет | Нет | 21072
11378 | Насос верт. многоступенчатый VM 2-8 (Qном 2м3/ч, Нном 68м, 1"x 1", 1,5кВт) | VM | 27 | 0.051 | 3~230/400 В; Qmax=4,5 м3/ч; Hmax=82 м | Нет | Нет | 22874
54767 | Насос верт. многоступенчатый VM 2-9 (Qном 2м3/ч, Нном 75м, 1"x 1", 1,5кВт) | VM | 26.5 | 0.048 | 3~230/400 В; Qmax=4,5 м3/ч; Hmax=92 м | Нет | Нет | 24191
61222 | Насос верт. многоступенчатый VM 4-5 (Qном 4м3/ч, Нном 42м, 1"x 1", 1,5кВт) | VM | 25 | 0.046 | 3~230/400 В; Qmax=7,5 м3/ч; Hmax=55 м | Нет | Нет | 19934
37270 | Насос верт. многоступенчатый VM 4-7 (Qном 4м3/ч, Нном 59м, 1"x 1", 2,2кВт) | VM | 26.5 | 0.048 | 3~230/400 В; Qmax=7,5 м3/ч; Hmax=77 м | Нет | Нет | 22849
51470 | Насос верт. многоступенчатый VM 4-8 (Qном 4м3/ч, Нном 67м, 1"x 1", 2,2кВт) | VM | 26 | 0.046 | 3~230/400 В; Qmax=7,5 м3/ч; Hmax=88 м | Нет | Нет | 24159
63596 | Насос верт. многоступенчатый VM 6-5 (Qном 6м3/ч, Нном 41м, 1,25"x 1,25", 2,2кВт) | VM | 26.5 | 0.049 | 3~230/400 В; Qmax=16,2 м3/ч; Hmax=44 м | Нет | Нет | 24004
29111 | Насос верт. многоступенчатый VM 6-7 (Qном 6м3/ч, Нном 57м, 1,25"x 1,25", 3,0кВт) | VM | 30 | 0.056 | 3~230/400 В; Qmax=16,8 м3/ч; Hmax=61 м | Нет | Нет | 26420
37753 | Насос верт. многоступенчатый VM 6-8 (Qном 6м3/ч, Нном 64м, 1,25"x 1,25", 3,0кВт) | VM | 30.5 | 0.061 | 3~230/400 В; Qmax=18 м3/ч; Hmax=68 м | Нет | Нет | 27846
68619 | Насос верт. многоступенчатый VM 8-3 (Qном 8м3/ч, Нном 21м, 1,5"x 1,25", 1,5кВт) | VM | 22.5 | 0.042 | 3~230/400 В; Qmax=18 м3/ч; Hmax=26 м | Нет | Нет | 22140
66712 | Насос верт. многоступенчатый VM 8-5 (Qном 8м3/ч, Нном 39м, 1,5"x 1,25", 2,2кВт) | VM | 26.5 | 0.051 | 3~230/400 В; Qmax=18 м3/ч; Hmax=43 м | Нет | Нет | 24791
60869 | Насос верт. многоступенчатый VM 8-6 (Qном 8м3/ч, Нном 47м, 1,5"x 1,25", 3,0кВт) | VM | 29.5 | 0.056 | 3~230/400 В; Qmax=18 м3/ч; Hmax=56 м | Нет | Нет | 26974
01.08. Насосы PSB с частотным преобразователем
95795 | Насос с частотным преобразователем PSB 10-50 | psb | 28 | 0.1 | Мощность 0,4-2,5 кВт, Qmax-18 м3/ч, Hmax-60 м, подключение: 2"х2" | Нет | Да | 79349
31710 | Насос с частотным преобразователем PSB 5-40 | psb | 13 | 0.038 | Мощность 0,1-1,2 кВт, Qmax-8 м3/ч, Hmax-80 м, подключение: 1¼" х 1¼" | Нет | Да | 49570
89553 | Насос с частотным преобразователем PSB 6-30 | psb | 13 | 0.037 | Мощность 0,1-1,5 кВт, Qmax-12 м3/ч, Hmax-50 м, подключение: 1¼" х 1¼" | Нет | Да | 49570
02. Насосные станции UNIPUMP и Комплекты с автоматикой
02.01. Насосные станции с г/а 2 и 5 л
79983 | Станция авт. водоснабжения AUPS 1100 | aups | 16.5 | 0.036 | P-1100 Вт, Hmax-48м, Qmax-78 л/мин, вихревого типа, подключение-1½"×1½", г/а-2л | Нет | Да | 11290
64929 | Станция авт. водоснабжения AUPS 550 | aups | 12.5 | 0.028 | P-550 Вт, Hmax-38м, Qmax-50 л/мин, вихревого типа, подключение-1"×1", г/а-2л | Нет | Да | 10805
21525 | Станция авт. водоснабжения AUPS 750 | aups | 13.5 | 0.028 | P-750 Вт, Hmax-42м, Qmax-55 л/мин, вихревого типа, подключение-1"×1", г/а-2л | Нет | Да | 11155
22287 | Станция авт.водоснабжения AUPS 126 (г/а-2 л) | Насосная станция UNIPUMP AUPS 126 | 10.2 | 0.019 | P-370 Вт, Hmax-33м, Qmax-30 л/мин, вихревого типа, подключение-1"×1", г/а-2л | Нет | Да | 8680
91501 | Станция авт.водоснабжения AUTO JET 100 L-5 | 91501 | 16.4 | 0.05 | 1050 Вт max (750 Вт), Hmax-43м, Qmax-60 л/мин, корпус-чугун | Нет | Да | 13899
11330 | Станция авт.водоснабжения AUTO JET 100 S-5 | 11330 | 15.55 | 0.05 | 1050 Вт max (750 Вт), Hmax-43м, Qmax-60 л/мин, корпус-чугун | Нет | Да | 13453
63276 | Станция авт.водоснабжения AUTO JET 40 S-5 | 63276 | 12.6 | 0.05 | 440 Вт max (370 Вт), Hmax-30м, Qmax-30 л/мин, корпус-чугун, раб. колесо-пластик | Нет | Да | 9959
31305 | Станция авт.водоснабжения AUTO JET 60 S-5 | 31305 | 14.3 | 0.05 | 600 Вт max (450 Вт), Hmax-30м, Qmax-40 л/мин, корпус-чугун, раб. колесо-пластик | Нет | Да | 11198
66183 | Станция авт.водоснабжения AUTO JET 80 L-5 | 66183 | 16.3 | 0.05 | 900 Вт max (600 Вт), Hmax-38м, Qmax-50 л/мин, корпус-чугун | Нет | Да | 13116
39241 | Станция авт.водоснабжения AUTO JET 80 S-5 | 39241 | 14.95 | 0.05 | 900 Вт max (600 Вт), Hmax-38м, Qmax-50 л/мин, корпус-чугун | Нет | Да | 13342
10943 | Станция авт.водоснабжения AUTO JS 100 - 5 | 10943 | 11.1 | 0.05 | 1050 Вт max (750 Вт), Hmax-40м, Qmax-55 л/мин, корпус-нерж.сталь | Нет | Да | 13287
69112 | Станция авт.водоснабжения AUTO JS 60 - 5 | 69112 | 9.7 | 0.05 | 600 Вт max (450 Вт), Hmax-33м, Qmax-40 л/мин, корпус-нерж.сталь | Нет | Да | 12896
36729 | Станция авт.водоснабжения AUTO JS 80 - 5 | 36729 | 10.1 | 0.05 | 900 Вт max (600 Вт), Hmax-38м, Qmax-45 л/мин, корпус-нерж.сталь | Нет | Да | 13043
67961 | Станция авт.водоснабжения AUTO QB 60 - 5 | Nasosnaya-stantsiya-UNIPUMP-AUTO-QB-60_5 | 7.55 | 0.05 | 370Вт, Hmax-33м, Qmax-30 л/мин, корпус-чугун | Нет | Да | 6716
31278 | Станция авт.водоснабжения AUTO QB 70 - 5 | Nasosnaya-stantsiya-UNIPUMP-AUTO-QB-60_5 | 10 | 0.05 | 550Вт, Hmax-45м, Qmax-40 л/мин, корпус-чугун | Нет | Да | 8642
71464 | Станция авт.водоснабжения AUTO QB 80 - 5 | Nasosnaya-stantsiya-UNIPUMP-AUTO-QB-60_5 | 11.05 | 0.05 | 750Вт, Hmax-50м, Qmax-45 л/мин, корпус-чугун | Нет | Да | 9124
02.02. Насосные станции с г/а 24 л
52814 | Станция авт. водосн. AUTO MH 1000 C | 52814 | 28 | 0.138 | 2200 Вт, Нмакс - 105м, Qмакс-92 л/мин, 11/4"х1", г/а 24л | Нет | Да | 35693
54426 | Станция авт. водосн. AUTO MH 200 A | 54426 | 15.9 | 0.138 | 370 Вт, Нмакс - 20м, Qмакс-85 л/мин, 1"х1", г/а 24л | Нет | Да | 17263
34539 | Станция авт. водосн. AUTO MH 300 A | 34539 | 17 | 0.138 | 550 Вт, Нмакс - 30м, Qмакс-85 л/мин, 1"х1", г/а 24л | Нет | Да | 18886
14750 | Станция авт. водосн. AUTO MH 300 C | 14750 | 22 | 0.138 | 1100 Вт, Нмакс - 36м, Qмакс-150 л/мин, 11/4"х1", г/а 24л | Нет | Да | 24405
23232 | Станция авт. водосн. AUTO MH 400 A | 23232 | 18.4 | 0.138 | 750 Вт, Нмакс - 45м, Qмакс-90 л/мин, 1"х1", г/а 24л | Нет | Да | 21940
26638 | Станция авт. водосн. AUTO MH 400 C | 26638 | 23 | 0.138 | 1500 Вт, Нмакс - 48м, Qмакс-150 л/мин, 11/4"х1", г/а 24л | Нет | Да | 27734
67503 | Станция авт. водосн. AUTO MH 500 A | 67503 | 19.4 | 0.138 | 900 Вт, Нмакс - 55м, Qмакс-90 л/мин, 1"х1", г/а 24л | Нет | Да | 24161
57119 | Станция авт. водосн. AUTO MH 500 C | 57119 | 25 | 0.138 | 1800 Вт, Нмакс - 58м, Qмакс-150 л/мин, 11/4"х1", г/а 24л | Нет | Да | 28866
39568 | Станция авт. водосн. AUTO MH 600 C | 39568 | 26 | 0.138 | 1100 Вт, Нмакс - 65м, Qмакс-92 л/мин, 11/4"х1", г/а 24л | Нет | Да | 29249
96898 | Станция авт. водосн. AUTO MH 800 C | 96898 | 25.5 | 0.138 | 1500 Вт, Нмакс - 85м, Qмакс-92 л/мин, 11/4"х1", г/а 24л | Нет | Да | 31895
27260 | Станция авт.водоснабжения AUTO DP-750 | 27260 | 21.2 | 0.092 | 1050 Вт max (750 Вт), Hmax-40м, Qmax-40 л/мин, корпус-чугун, с внешним эжектором | Нет | Да | 22704
92877 | Станция авт.водоснабжения AUTO ECO JET 100 LA | 92877 | 19 | 0.09 | 1050 Вт max (750 Вт), Hmax-45 м, Qmax- 50 л/мин, корпус-чугун, г/а -24л | Нет | Да | 14913
72120 | Станция авт.водоснабжения AUTO ECO JET 80 LA | 72120 | 18.5 | 0.09 | 900 Вт max (600 Вт), Hmax-38 м, Qmax- 50 л/мин, корпус-чугун, г/а -24л | Нет | Да | 14284
84796 | Станция авт.водоснабжения AUTO JET 100 L | 84796 | 19.85 | 0.09 | 1050 Вт max (750 Вт), Hmax-43м, Qmax-60 л/мин, корпус-чугун | Нет | Да | 16076
74715 | Станция авт.водоснабжения AUTO JET 100 S | 74715 | 18.85 | 0.09 | 1050 Вт max (750 Вт), Hmax-43м, Qmax-60 л/мин, корпус-чугун | Нет | Да | 15445
25123 | Станция авт.водоснабжения AUTO JET 110 L | 25123 | 20.75 | 0.09 | 1100 Вт max (900 Вт), Hmax-53м, Qmax-50 л/мин, корпус-чугун | Нет | Да | 17591
15979 | Станция авт.водоснабжения AUTO JET 40 S | 15979 | 15.3 | 0.09 | 440 Вт max (370 Вт), Hmax-30м, Qmax-30 л/мин, корпус-чугун, раб. колесо-пластик | Нет | Да | 11951
26233 | Станция авт.водоснабжения AUTO JET 60 S | 26233 | 17.35 | 0.09 | 650 Вт max (450 Вт), Hmax-30м, Qmax-40 л/мин, корпус-чугун, раб. колесо-пластик | Нет | Да | 13190
49681 | Станция авт.водоснабжения AUTO JET 80 L | 49681 | 19 | 0.09 | 900 Вт max (600 Вт), Hmax-38м, Qmax-50 л/мин, корпус-чугун | Нет | Да | 15293
95733 | Станция авт.водоснабжения AUTO JET 80 S | 95733 | 18 | 0.09 | 900 Вт max (600 Вт), Hmax-38м, Qmax-50 л/мин, корпус-чугун | Нет | Да | 14907
69252 | Станция авт.водоснабжения AUTO JS 100 | 69252 | 14.2 | 0.09 | 1050 Вт max (750 Вт), Hmax-40м, Qmax-55 л/мин, корпус-нерж.сталь | Нет | Да | 15279
20924 | Станция авт.водоснабжения AUTO JS 60 | 20924 | 12.8 | 0.09 | 650 Вт max (450 Вт), Hmax-33м, Qmax-40 л/мин, корпус-нерж.сталь | Нет | Да | 14889
24429 | Станция авт.водоснабжения AUTO JS 80 | 24429 | 13.3 | 0.09 | 900 Вт max (600 Вт), Hmax-38м, Qmax-45 л/мин, корпус-нерж.сталь | Нет | Да | 15171
72689 | Станция авт.водоснабжения AUTO JSW 55 | 72689 | 20.2 | 0.09 | 1350 Вт max (1000 Вт), Hmax-40м, Qmax-70 л/мин, корпус-чугун, г/а 24л | Нет | Да | 18361
37928 | Станция авт.водоснабжения AUTO QB 60 | 37928 | 11.1 | 0.09 | 370Вт, Hmax-33м, Qmax-30 л/мин, корпус-чугун, вихревого типа | Нет | Да | 10240
28677 | Станция авт.водоснабжения AUTO QB 70 | 28677 | 13.6 | 0.09 | 550Вт, Hmax-45м, Qmax-40 л/мин, корпус-чугун, вихревого типа | Нет | Да | 12165
76108 | Станция авт.водоснабжения AUTO QB 80 | 76108 | 14.55 | 0.09 | 750Вт, Hmax-50м, Qmax-45 л/мин, корпус-чугун, вихревого типа | Нет | Да | 12648
02.03. Насосные станции с г/а 24 л (сборка Китай)
38411 | Станция авт.водоснабжения AUTO JET 100 L Китай |  | 19.9 | 0.09 | 440 Вт max (370 Вт), Hmax-30м, Qmax-30 л/мин, корпус-чугун, раб. колесо-пластик | Нет | Да | 15761
30800 | Станция авт.водоснабжения AUTO JET 100 S Китай |  | 18.9 | 0.09 | 440 Вт max (370 Вт), Hmax-30м, Qmax-30 л/мин, корпус-чугун, раб. колесо-пластик | Нет | Да | 15142
50105 | Станция авт.водоснабжения AUTO JET 110 L Китай |  | 20.8 | 0.09 | 440 Вт max (370 Вт), Hmax-30м, Qmax-30 л/мин, корпус-чугун, раб. колесо-пластик | Нет | Да | 17246
13843 | Станция авт.водоснабжения AUTO JET 40 S Китай |  | 15.3 | 0.09 | 440 Вт max (370 Вт), Hmax-30м, Qmax-30 л/мин, корпус-чугун, раб. колесо-пластик | Нет | Да | 11717
23037 | Станция авт.водоснабжения AUTO JET 60 S Китай |  | 17.4 | 0.09 | 440 Вт max (370 Вт), Hmax-30м, Qmax-30 л/мин, корпус-чугун, раб. колесо-пластик | Нет | Да | 12932
93286 | Станция авт.водоснабжения AUTO JET 80 L Китай |  | 19 | 0.09 | 440 Вт max (370 Вт), Hmax-30м, Qmax-30 л/мин, корпус-чугун, раб. колесо-пластик | Нет | Да | 14994
67697 | Станция авт.водоснабжения AUTO JET 80 S Китай |  | 18 | 0.09 | 440 Вт max (370 Вт), Hmax-30м, Qmax-30 л/мин, корпус-чугун, раб. колесо-пластик | Нет | Да | 14615
22500 | Станция авт.водоснабжения AUTO JS 100 Китай |  | 14.2 | 0.09 | 440 Вт max (370 Вт), Hmax-30м, Qmax-30 л/мин, корпус-чугун, раб. колесо-пластик | Нет | Да | 14979
58364 | Станция авт.водоснабжения AUTO JS 60 Китай |  | 12.8 | 0.09 | 440 Вт max (370 Вт), Hmax-30м, Qmax-30 л/мин, корпус-чугун, раб. колесо-пластик | Нет | Да | 14597
89732 | Станция авт.водоснабжения AUTO JS 80 Китай |  | 13.3 | 0.09 | 440 Вт max (370 Вт), Hmax-30м, Qmax-30 л/мин, корпус-чугун, раб. колесо-пластик | Нет | Да | 14874
44565 | Станция авт.водоснабжения AUTO JSW 55 Китай |  | 20.2 | 0.09 | 440 Вт max (370 Вт), Hmax-30м, Qmax-30 л/мин, корпус-чугун, раб. колесо-пластик | Нет | Да | 18001
02.04. Насосные станции с г/а 24 л нерж. сталь
65532 | Станция авт.водоснабжения AUTO ECO JET 100 LA-S | 65532 | 18.7 | 0.091 | 750 Вт, Hmax-45 м, Qmax- 50 л/мин, корпус-чугун, г/а -24 л нерж. | Нет | Да | 17781
79239 | Станция авт.водоснабжения AUTO ECO JET 80 LA-S | 79239 | 17.7 | 0.09 | 600 Вт, Hmax-38 м, Qmax- 50 л/мин, корпус-чугун, г/а-24 л нерж. | Нет | Да | 17152
27487 | Станция авт.водоснабжения AUTO JET 100 L-S | 27487 | 19.8 | 0.09 | 1050 Вт max (750 Вт), Hmax-43м, Qmax-60 л/мин, корпус-чугун | Нет | Да | 18944
23291 | Станция авт.водоснабжения AUTO JET 100 S-S | 23291 | 19 | 0.09 | 1050 Вт max (750 Вт), Hmax-43м, Qmax-60 л/мин, корпус-чугун | Нет | Да | 18313
29123 | Станция авт.водоснабжения AUTO JET 110 L-S | 29123 | 21.2 | 0.09 | 1100 Вт max (900 Вт), Hmax-53м, Qmax-50 л/мин, корпус-чугун | Нет | Да | 20458
89588 | Станция авт.водоснабжения AUTO JET 60 S-S | 89588 | 17.3 | 0.09 | 650 Вт max (450 Вт), Hmax-30м, Qmax-40 л/мин, корпус-чугун, раб. колесо-пластик | Нет | Да | 16058
64082 | Станция авт.водоснабжения AUTO JET 80 L-S | 64082 | 19 | 0.09 | 900 Вт max (600 Вт), Hmax-38м, Qmax-50 л/мин, корпус-чугун | Нет | Да | 18161
84541 | Станция авт.водоснабжения AUTO JET 80 S-S | 84541 | 20.5 | 0.087 | 900 Вт max (600 Вт), Hmax-38м, Qmax-50 л/мин, корпус-чугун | Нет | Да | 18202
77863 | Станция авт.водоснабжения AUTO JS 100-S | 77863 | 14.8 | 0.09 | 1050 Вт max (750 Вт), Hmax-40м, Qmax-55 л/мин, корпус-нерж.сталь | Нет | Да | 18147
69303 | Станция авт.водоснабжения AUTO JS 60-S | 69303 | 13.8 | 0.09 | 650 Вт max (450 Вт), Hmax-33м, Qmax-40 л/мин, корпус-нерж.сталь | Нет | Да | 17756
26418 | Станция авт.водоснабжения AUTO JS 80-S | 26418 | 14.5 | 0.09 | 900 Вт max (600 Вт), Hmax-38м, Qmax-45 л/мин, корпус-нерж.сталь | Нет | Да | 17746
58983 | Станция авт.водоснабжения AUTO JSW 55 - S | 58983 | 20.9 | 0.102 | 1350 Вт max (1000 Вт), Hmax-40м, Qmax-70 л/мин, корпус-чугун, г/а 24 л нерж. | Нет | Да | 21229
02.05. Насосные станции с г/а 50 л
97056 | Станция авт.водоснабжения AUTO DP 750-50 | 97056 | 23.5 | 0.133 | 1050 Вт max (750 Вт), Hmax-40м, Qmax-40 л/мин, корпус-чугун, с внешним эжектором | Нет | Да | 26072
40723 | Станция авт.водоснабжения AUTO ECO JET 100 LA-50 | 40723 | 20.7 | 0.133 | 750 Вт, Hmax-45 м, Qmax- 50 л/мин, корпус-чугун, г/а-50 л | Нет | Да | 18803
97465 | Станция авт.водоснабжения AUTO ECO JET 80 LA-50 | 97465 | 20 | 0.133 | 600 Вт, Hmax-38 м, Qmax- 50 л/мин, корпус-чугун, г/а -50 л | Нет | Да | 18174
58265 | Станция авт.водоснабжения AUTO JET 100 L-50 | 58265 | 21.6 | 0.133 | 1050 Вт max (750 Вт), Hmax-43м, Qmax-60 л/мин, корпус-чугун | Нет | Да | 19966
76930 | Станция авт.водоснабжения AUTO JET 110 L-50 | 76930 | 23.3 | 0.133 | 1100 Вт max (900 Вт), Hmax-53м, Qmax-50 л/мин, корпус-чугун | Нет | Да | 21480
96631 | Станция авт.водоснабжения AUTO JET 60 S-50 | 96631 | 20.1 | 0.133 | 600 Вт max (450 Вт), Hmax-30м, Qmax-40 л/мин, корпус-чугун, раб. колесо-пластик | Нет | Да | 17918
53361 | Станция авт.водоснабжения AUTO JET 80 L-50 | 53361 | 21.1 | 0.133 | 900 Вт max (600 Вт), Hmax-38м, Qmax-50 л/мин, корпус-чугун | Нет | Да | 19183
44204 | Станция авт.водоснабжения AUTO JET 80 S-50 | 44204 | 20.3 | 0.133 | 900 Вт max (600 Вт), Hmax-38м, Qmax-50 л/мин, корпус-чугун | Нет | Да | 19705
92102 | Станция авт.водоснабжения AUTO JEТ 100 S-50 | 92102 | 21.2 | 0.133 | 1050 Вт max (750 Вт), Hmax-43м, Qmax-60 л/мин, корпус-чугун | Нет | Да | 19816
26384 | Станция авт.водоснабжения AUTO JS 100-50 | 26384 | 17.6 | 0.133 | 1050 Вт max (750 Вт), Hmax-40м, Qmax-55 л/мин, корпус-нерж.сталь | Нет | Да | 19511
41212 | Станция авт.водоснабжения AUTO JS 60-50 | 41212 | 16.5 | 0.133 | 600 Вт max (450 Вт), Hmax-33м, Qmax-40 л/мин, корпус-нерж.сталь | Нет | Да | 19120
92831 | Станция авт.водоснабжения AUTO JS 80-50 | 92831 | 16 | 0.14 | 900 Вт max (600 Вт), Hmax-38м, Qmax-45 л/мин, корпус-нерж.сталь | Нет | Да | 19110
15443 | Станция авт.водоснабжения AUTO JSW-55-50 | 15443 | 23.3 | 0.133 | 1350 Вт max (1000 Вт), Hmax-40м, Qmax-70 л/мин, корпус-чугун, г/а 50л | Нет | Да | 19719
02.06. Насосные станции с г/а 50 л нерж. Сталь
19631 | Станция авт.водоснабжения AUTO JET 100 L-50-S | 19631 | 23.2 | 0.133 | 1050 Вт max (750 Вт), Hmax-43м, Qmax-60 л/мин, корпус-чугун | Нет | Да | 24323
59798 | Станция авт.водоснабжения AUTO JET 100 S-50-S | 59798 | 22.3 | 0.133 | 1050 Вт max (750 Вт), Hmax-43м, Qmax-60 л/мин, корпус-чугун | Нет | Да | 24173
58639 | Станция авт.водоснабжения AUTO JET 110 L-50-S | 58639 | 24 | 0.133 | 1100 Вт max (900 Вт), Hmax-53м, Qmax-50 л/мин, корпус-чугун | Нет | Да | 25838
56027 | Станция авт.водоснабжения AUTO JET 60 S-50-S | 56027 | 20 | 0.133 | 600 Вт max (450 Вт), Hmax-30м, Qmax-40 л/мин, корпус-чугун, раб. колесо-пластик | Нет | Да | 21919
82336 | Станция авт.водоснабжения AUTO JET 80 L-50-S | 82336 | 22 | 0.133 | 900 Вт max (600 Вт), Hmax-38м, Qmax-50 л/мин, корпус-чугун | Нет | Да | 23541
63056 | Станция авт.водоснабжения AUTO JET 80 S-50-S | 63056 | 21 | 0.133 | 900 Вт max (600 Вт), Hmax-38м, Qmax-50 л/мин, корпус-чугун | Нет | Да | 24063
56683 | Станция авт.водоснабжения AUTO JS 100-50-S | 56683 | 18 | 0.133 | 1050 Вт max (750 Вт), Hmax-40м, Qmax-55 л/мин, корпус-нерж.сталь | Нет | Да | 23868
52544 | Станция авт.водоснабжения AUTO JS 60-50-S | 52544 | 16.7 | 0.133 | 600 Вт max (450 Вт), Hmax-33м, Qmax-40 л/мин, корпус-нерж.сталь | Нет | Да | 23478
45847 | Станция авт.водоснабжения AUTO JS 80-50-S | 45847 | 16.5 | 0.133 | 900 Вт max (600 Вт), Hmax-38м, Qmax-45 л/мин, корпус-нерж.сталь | Нет | Да | 21328
43916 | Станция авт.водоснабжения AUTO JSW-55-50-S | 43916 | 23.8 | 0.133 | 1350 Вт max (1000 Вт), Hmax-40м, Qmax-70 л/мин, корпус-чугун, г/а 50л нерж. | Нет | Да | 26672
02.07. Насосные станции SCA с частотным преобразователем
75354 | Насосная станция SCA MAX с частотным преобразователем | sca max 00001 (1) | 16 | 0.078 | Мощность 0.5-1.1 кВт, Qmax-6 м3/ч, Hmax-53 м | Нет | Да | 50902
76053 | Насосная станция SCA MINI с частотным преобразователем | sca mini | 7 | 0.024 | Мощность 0,1-0,55 кВт, Qmax-4,5 м3/ч, Hmax-42 м, подключение: 1"х1" | Нет | Да | 25548
02.08. Адаптивные станции АКВАРОБОТ с г/а 2 л
32961 | Адапт. станция АКВАРОБОТ ECO JET 100 LA (г/а 2л) | 32961 | 14.5 | 0.043 | 750 Вт, Hmax-45м, Qmax-50 л/мин, корпус-чугун, с ТУРБИ-М1, г/а 2л | Нет | Да | 14097
45190 | Адапт. станция АКВАРОБОТ JET 100 L (г/а 2л) | 45190 | 15.7 | 0.043 | 1050 Вт max (750 Вт), Hmax-43м, Qmax-60 л/мин, корпус-чугун, с ТУРБИ-М1, г/а 2л | Нет | Да | 15260
93773 | Адапт. станция АКВАРОБОТ JET 110 L (г/а 2л) | 93773 | 17.1 | 0.043 | 1100 Вт max (900 Вт), Hmax-53м, Qmax-50 л/мин, корпус-чугун, с ТУРБИ-М1, г/а 2л | Нет | Да | 16775
59893 | Адапт. станция АКВАРОБОТ JET 40 S (г/а 2л) | 59893 | 11.6 | 0.043 | 440 Вт max (370 Вт), Hmax-30м, Qmax-30 л/мин, корп.-чугун, раб.кол.-пластик, с ТУРБИ-М1, г/а 2л | Нет | Да | 11320
37836 | Адапт. станция АКВАРОБОТ JET 60 S (г/а 2л) | 37836 | 13.5 | 0.043 | 600 Вт max (450 Вт), Hmax-30м, Qmax-40 л/мин, корпус-чугун, раб. колесо-пластик, ТУРБИ-М1, г/а 2л | Нет | Да | 12559
92824 | Адапт. станция АКВАРОБОТ JS 100 (г/а 2л) | 92824 | 10.8 | 0.043 | 1050 Вт max (750 Вт), Hmax-40м, Qmax-55 л/мин, корпус-нерж.сталь, с ТУРБИ-М1, г/а 2л | Нет | Да | 14648
26536 | Адапт. станция АКВАРОБОТ JS 80 (г/а 2л) | 26536 | 10.2 | 0.043 | 900 Вт max (600 Вт), Hmax-38м, Qmax-45 л/мин, корпус-нерж.сталь, с ТУРБИ-М1, г/а 2л | Нет | Да | 14415
42986 | Адапт. станция АКВАРОБОТ QB 60 (г/а 2л) | 42986 | 7.1 | 0.043 | 370Вт, Hmax-33м, Qmax-30 л/мин, корпус-чугун, с ТУРБИ-М1, г/а 2л | Нет | Да | 8699
20026 | Адапт. станция АКВАРОБОТ QB 70 (г/а 2л) | 20026 | 9.3 | 0.043 | 550Вт, Hmax-45м, Qmax-40 л/мин, корпус-чугун, с ТУРБИ-М1, г/а 2л | Нет | Да | 10625
18969 | Адапт. станция АКВАРОБОТ QB 80 (г/а 2л) | 18969 | 10.3 | 0.043 | 750Вт, Hmax-50м, Qmax-45 л/мин, корпус-чугун, с ТУРБИ-М1, г/а 2л | Нет | Да | 11107
19672 | Адапт. станция АКВАРОБОТ JSW 55 (г/а 2л) | 19672 | 16.6 | 0.043 | 1000 Вт), Hmax-40м, Qmax-70 л/мин, корпус-xeuey, с ТУРБИ-М1, г/а 2л | Нет | Да | 16587
50093 | Адапт.станция АКВАРОБОТ ECO JET 80 LA (г/а 2л) | 50093 | 13.9 | 0.043 | 600 Вт, Hmax-48м, Qmax-50 л/мин, корпус-чугун, с ТУРБИ-М1, г/а 2л | Нет | Да | 13468
65600 | Адапт.станция АКВАРОБОТ JET 100 S (г/а 2л) | 65600 | 14.5 | 0.043 | 1050 Вт max (750 Вт), Hmax-43м, Qmax-60 л/мин, корпус-чугун, с ТУРБИ-М1, г/а 2л | Нет | Да | 14814
63434 | Адапт.станция АКВАРОБОТ JET 80 L (г/а 2л) | 63434 | 15.1 | 0.043 | 900 Вт max (600 Вт), Hmax-38м, Qmax-50 л/мин, корпус-чугун, с ТУРБИ-М1, г/а 2л | Нет | Да | 14478
30646 | Адапт.станция АКВАРОБОТ JET 80 S (г/а 2л) | 30646 | 14.4 | 0.043 | 900 Вт max (600 Вт), Hmax-38м, Qmax-50 л/мин, корпус-чугун, с ТУРБИ-М1, г/а 2л | Нет | Да | 14703
96231 | Адапт.станция АКВАРОБОТ JS 60 (г/а 2л) | 96231 | 9.8 | 0.043 | 600 Вт max (450 Вт), Hmax-33м, Qmax-40 л/мин, корпус-нерж.сталь, с ТУРБИ-М1, г/а 2л | Нет | Да | 14258
02.09. Универсальные станции АКВАРОБОТ с г/а 24 л
13987 | Универсальная станция АКВАРОБОТ ECO JET 100 LA-24 | 13987 | 18.8 | 0.099 | 750 Вт, Hmax-45м, Qmax-50 л/мин, корпус-чугун, с датчиком потока и реле давления | Нет | Да | 17266
79280 | Универсальная станция АКВАРОБОТ ECO JET 80 LA-24 | 79280 | 18 | 0.099 | 600 Вт, Hmax-38м, Qmax-50 л/мин, корпус-чугун, с датчиком потока и реле давления | Нет | Да | 16637
24363 | Универсальная станция АКВАРОБОТ JET 100 L-24 | 24363 | 19.7 | 0.099 | 1050 Вт max (750 Вт), Hmax-43м, Qmax-60 л/мин, корпус-чугун, с датчиком потока и реле давления | Нет | Да | 18429
87658 | Универсальная станция АКВАРОБОТ JET 100 S-24 | 87658 | 19.2 | 0.099 | 1050 Вт max (750 Вт), Hmax-43м, Qmax-60 л/мин, корпус-чугун, с датчиком потока и реле давления | Нет | Да | 18162
96176 | Универсальная станция АКВАРОБОТ JET 110 L-24 | 96176 | 21.2 | 0.099 | 1100 Вт max (900 Вт), Hmax-53м, Qmax-50 л/мин, корпус-чугун, с датчиком потока и реле давления | Нет | Да | 19943
23429 | Универсальная станция АКВАРОБОТ JET 60 S-24 | 23429 | 17.3 | 0.099 | 600 Вт max (450 Вт), Hmax-30м, Qmax-40 л/мин, корпус-чугун, раб. колесо-пластик, датчик потока, и реле давления | Нет | Да | 15728
84632 | Универсальная станция АКВАРОБОТ JET 80 L-24 | 84632 | 19.4 | 0.099 | 900 Вт max (600 Вт), Hmax-38м, Qmax-50 л/мин, корпус-чугун, с датчиком потока и реле давления | Нет | Да | 17646
99850 | Универсальная станция АКВАРОБОТ JET 80 S-24 | 99850 | 18.8 | 0.099 | 900 Вт max (600 Вт), Hmax-38м, Qmax-50 л/мин, корпус-чугун, с датчиком потока и реле давления | Нет | Да | 18057
36339 | Универсальная станция АКВАРОБОТ JS 100-24 | 36339 | 15.1 | 0.099 | 1050 Вт max (750 Вт), Hmax-40м, Qmax-55 л/мин, корпус-нерж.сталь, с датчиком потока и реле давления | Нет | Да | 17632
87955 | Универсальная станция АКВАРОБОТ JS 60-24 | 87955 | 14 | 0.099 | 600 Вт max (450 Вт), Hmax-33м, Qmax-40 л/мин, корпус-нерж.сталь, с датчиком потока и реле давления | Нет | Да | 17241
68264 | Универсальная станция АКВАРОБОТ JS 80-24 | 68264 | 14.3 | 0.099 | 900 Вт max (600 Вт), Hmax-38м, Qmax-45 л/мин, корпус-нерж.сталь, с датчиком потока и реле давления | Нет | Да | 17336
64056 | Универсальная станция АКВАРОБОТ JSW 55-24 | 64056 | 20.9 | 0.099 | 1350 Вт max (1000 Вт), Hmax-40м, Qmax-70 л/мин, корпус-чугун, с датчиком потока и реле давления | Нет | Да | 20580
02.10. Насосные станции ВИБРА, ECO VINT, Комплекты АКВАРОБОТ
33453 | Комплект автоматики АКВАРОБОТ ТУРБИ-М3-2 | 33453 | 1.85 | 0.028 | Г/а 2 л , блок упр. ТУРБИ-М3 (1,5 - 3,0 бар) | Нет | Да | 5086
67064 | Комплект автоматики АКВАРОБОТ ТУРБИ-М3-24 | 67064 | 5.25 | 0.053 | Г/а 24 л , блок упр. ТУРБИ-М3 (1,5 - 3,0 бар) | Нет | Да | 7302
85237 | Комплект автоматики АКВАРОБОТ ТУРБИПРЕСС 3,0 кВт | 85237 | 5.5 | 0.053 | Г/а 24 л , блок упр. ТУРБИПРЕСС 3 кВт | Нет | Да | 9820
19264 | Комплект автоматики АКВАРОБОТ ТУРБИ-М1 с г/а 2л | 19264 | 1.2 | 0.01 | Комплект с г/а 2л и блоком ТУРБИ-М1 | Нет | Да | 4096
15364 | Комплект автоматики с г/а 5л АКВАРОБОТ ТУРБИ | 15364 | 2 | 0.02 | Г/а 5л UNIPRESS, блок упр. ТУРБИ | Нет | Да | 3449
77788 | Станция авт.водоснабж. АКВАРОБОТ ВИБРА 2-10 Н | 77788 | 5.45 | 0.017 | На базе вибр. насоса БАВЛЕНЕЦ (10м), г/а 2л и блока ТУРБИ М-3, 245Вт | Нет | Да | 10937
10915 | Станция авт.водоснабж. АКВАРОБОТ ВИБРА 2-15 Н | 10915 | 5.65 | 0.017 | На базе вибр. насоса БАВЛЕНЕЦ (15м), г/а 2л и блока ТУРБИ М-3, 245Вт | Нет | Да | 11193
89599 | Станция авт.водоснабж. АКВАРОБОТ ВИБРА 2-25 Н | 89599 | 6.15 | 0.017 | На базе вибр. насоса БАВЛЕНЕЦ (25м), г/а 2л и блока ТУРБИ М-3, 245Вт | Нет | Да | 11667
74166 | Станция авт.водоснабж. АКВАРОБОТ ВИБРА 2-40 Н | 74166 | 6.85 | 0.017 | На базе вибр. насоса БАВЛЕНЕЦ (40м), г/а 2л и блока ТУРБИ М-3, 245Вт | Нет | Да | 12506
99160 | Станция АКВАРОБОТ ECO VINT 1 - 24 | 99160 | 14.2 | 0.096 | Насос ECO VINT 1, г/а 24л, ТУРБИПРЕСС 3 кВт | Нет | Да | 20150
98651 | Станция АКВАРОБОТ ECO VINT 1 - 50 | 98651 | 18 | 0.143 | Насос ECO VINT 1, г/а 50л, ТУРБИПРЕСС 3 кВт | Нет | Да | 24008
69884 | Станция АКВАРОБОТ ECO VINT 2 - 24 | 69884 | 15.4 | 0.096 | Насос ECO VINT 2, г/а 24л, ТУРБИПРЕСС 3 кВт | Нет | Да | 21356
74302 | Станция АКВАРОБОТ ECO VINT 2 - 50 | 74302 | 18.6 | 0.143 | Насос ECO VINT 2, г/а 50л, ТУРБИПРЕСС 3 кВт | Нет | Да | 25215
66720 | Станция АКВАРОБОТ ECO VINT 3 - 24 | 66720 | 17.1 | 0.096 | Насос ECO VINT 3, г/а 24л, ТУРБИПРЕСС 3 кВт | Нет | Да | 23048
78126 | Станция АКВАРОБОТ ECO VINT 3 - 50 | 78126 | 20.3 | 0.143 | Насос ECO VINT 3, г/а 50л, ТУРБИПРЕСС 3 кВт | Нет | Да | 26906
02.11. Насосные станции и комплекты автоматики АКВАРОБОТ М
39602 | Комплект автоматики с г/а 24л АКВАРОБОТ М | 39602 | 7 | 0.06 | Г/а 24л UNIPRESS, РМ53W, обр.клапан магистральный, елочка | Нет | Да | 5467
73694 | Комплект автоматики с г/а 5л АКВАРОБОТ М | 73694 | 2.6 | 0.025 | Г/а 5л UNIPRESS, РМ53W, обратный клапан магистральный, елочка | Нет | Да | 3160
81649 | Станция авт.водоснабж. АКВАРОБОТ М 24-10 В | 81649 | 9.3 | 0.06 | На базе вибр. насоса БАВЛЕНЕЦ (10м) и г/а 24л, 245Вт, Hmax-75м, Qmax-1600 л/час | Нет | Да | 13088
47567 | Станция авт.водоснабж. АКВАРОБОТ М 24-10 Н | 47567 | 9.2 | 0.06 | На базе вибр. насоса БАВЛЕНЕЦ (10м) и г/а 24л, 245Вт, Hmax-75м, Qmax-1600 л/час | Нет | Да | 12943
99373 | Станция авт.водоснабж. АКВАРОБОТ М 24-15 В | 99373 | 9.4 | 0.06 | На базе вибр. насоса БАВЛЕНЕЦ (15м) и г/а 24л, 245Вт, Hmax-75м, Qmax-1600 л/час | Нет | Да | 13504
11954 | Станция авт.водоснабж. АКВАРОБОТ М 24-15 Н | 11954 | 9.5 | 0.06 | На базе вибр. насоса БАВЛЕНЕЦ (15м) и г/а 24л, 245Вт, Hmax-75м, Qmax-1600 л/час | Нет | Да | 13357
58809 | Станция авт.водоснабж. АКВАРОБОТ М 24-25 В | 58809 | 9.9 | 0.06 | На базе вибр. насоса БАВЛЕНЕЦ (25м) и г/а 24л, 245Вт, Hmax-75м, Qmax-1600 л/час | Нет | Да | 14331
31250 | Станция авт.водоснабж. АКВАРОБОТ М 24-25 Н | 31250 | 10.1 | 0.06 | На базе вибр. насоса БАВЛЕНЕЦ (25м) и г/а 24л, 245Вт, Hmax-75м, Qmax-1600 л/час | Нет | Да | 14187
30007 | Станция авт.водоснабж. АКВАРОБОТ М 24-40 В | 30007 | 10.8 | 0.06 | На базе вибр. насоса БАВЛЕНЕЦ (40м) и г/а 24л, 245Вт, Hmax-75м, Qmax-1600 л/час | Нет | Да | 15616
49335 | Станция авт.водоснабж. АКВАРОБОТ М 24-40 Н | 49335 | 11 | 0.06 | На базе вибр. насоса БАВЛЕНЕЦ (40м) и г/а 24л, 245Вт, Hmax-75м, Qmax-1600 л/час | Нет | Да | 15472
27143 | Станция авт.водоснабж. АКВАРОБОТ М 5-10 В | 27143 | 6.2 | 0.023 | На базе вибр. насоса БАВЛЕНЕЦ (10м) и г/а 5л, 245Вт, Hmax-75м, Qmax-1600 л/час | Нет | Да | 10680
68373 | Станция авт.водоснабж. АКВАРОБОТ М 5-10 Н | 68373 | 6.3 | 0.023 | На базе вибр. насоса БАВЛЕНЕЦ (10м) и г/а 5л, 245Вт, Hmax-75м, Qmax-1600 л/час | Нет | Да | 10535
28501 | Станция авт.водоснабж. АКВАРОБОТ М 5-15 В | 28501 | 6.4 | 0.023 | На базе вибр. насоса БАВЛЕНЕЦ (15м) и г/а 5л, 245Вт, Hmax-75м, Qmax-1600 л/час | Нет | Да | 11096
99655 | Станция авт.водоснабж. АКВАРОБОТ М 5-15 Н | 99655 | 6.5 | 0.023 | На базе вибр. насоса БАВЛЕНЕЦ (15м) и г/а 5л, 245Вт, Hmax-75м, Qmax-1600 л/час | Нет | Да | 10949
10360 | Станция авт.водоснабж. АКВАРОБОТ М 5-25 В | 10360 | 6.8 | 0.023 | На базе вибр. насоса БАВЛЕНЕЦ (25м) и г/а 5л, 245Вт, Hmax-75м, Qmax-1600 л/час | Нет | Да | 11923
32349 | Станция авт.водоснабж. АКВАРОБОТ М 5-25 Н | 32349 | 7 | 0.023 | На базе вибр. насоса БАВЛЕНЕЦ (25м) и г/а 5л, 245Вт, Hmax-75м, Qmax-1600 л/час | Нет | Да | 11779
10674 | Станция авт.водоснабж. АКВАРОБОТ М 5-40 В | 10674 | 7.7 | 0.023 | На базе вибр. насоса БАВЛЕНЕЦ (40м) и г/а 5л, 245Вт, Hmax-75м, Qmax-1600 л/час | Нет | Да | 13208
45623 | Станция авт.водоснабж. АКВАРОБОТ М 5-40 Н | 45623 | 7.8 | 0.03 | На базе вибр. насоса БАВЛЕНЕЦ (40м) и г/а 5л, 245Вт, Hmax-75м, Qmax-1600 л/час | Нет | Да | 13063
03. Погружные насосы UNIPUMP
03.01. Вибрационные насосы БАВЛЕНЕЦ (Россия, БЭЗ)
83922 | Насос вибр. Бавленец БВ 0,12-40-У5, 10м (нижний забор) | 83922 | 3.85 | 0.007 | 245 Вт, Нмакс - 75 м, Qмакс-1600 л/ч, кабель 10м | Нет | Нет | 5994
26042 | Насос вибр. Бавленец БВ 0,12-40-У5, 15м (нижний забор) | 26042 | 4.1 | 0.007 | 245 Вт, Нмакс - 70 м, Qмакс-1600 л/ч, кабель 15м | Нет | Нет | 4665
43785 | Насос вибр. Бавленец БВ 0,12-40-У5, 25м (нижний забор) | 43785 | 4.7 | 0.007 | 245 Вт, Нмакс - 75 м, Qмакс-1600 л/ч, кабель 25м | Нет | Нет | 6989
19503 | Насос вибр. Бавленец БВ 0,12-40-У5, 40м (нижний забор) | 19503 | 5.55 | 0.007 | 245 Вт, Нмакс - 75 м, Qмакс-1600 л/ч, кабель 40м | Нет | Нет | 8018
13099 | Насос вибр. Бавленец БВ 0,12-40-У5, 6м (нижний забор) | 13099 | 3.8 | 0.007 | 245 Вт, Нмакс - 75 м, Qмакс-1600 л/ч, кабель 6 м | Нет | Нет | 5725
26903 | Насос вибр. Бавленец-М БВ 0,12-40-У5, 10м (верхний забор) | 26903 | 3.85 | 0.007 | 245 Вт, Нмакс - 75 м, Qмакс-1600 л/ч, кабель 10м | Нет | Нет | 6109
12649 | Насос вибр. Бавленец-М БВ 0,12-40-У5, 15м (верхний забор) | 12649 | 4.1 | 0.007 | 245 Вт, Нмакс - 75 м, Qмакс-1600 л/ч, кабель 15м | Нет | Нет | 6443
16500 | Насос вибр. Бавленец-М БВ 0,12-40-У5, 25м (верхний забор) | 16500 | 4.7 | 0.007 | 245 Вт, Нмакс - 75 м, Qмакс-1600 л/ч, кабель 25м | Нет | Нет | 7105
32576 | Насос вибр. Бавленец-М БВ 0,12-40-У5, 40м (верхний забор) | 32576 | 5.55 | 0.007 | 245 Вт, Нмакс - 75 м, Qмакс-1600 л/ч, кабель 40м | Нет | Нет | 8133
42076 | Насос вибр. Бавленец-М БВ 0,12-40-У5, 6м (верхний забор) | 42076 | 3.8 | 0.007 | 245 Вт, Нмакс - 75 м, Qмакс-1600 л/ч, кабель 6 м | Нет | Нет | 4112
80412 | Насос вибр. БВ-0,24-40-У5 Бавленец 2, кабель- 10 м | 80412 | 7.75 | 0.0093 | Рмакс - 490 Вт, Нмакс - 80м, Qмакс- 2000 л/ч, кабель - 10 м | Нет | Нет | 7937
66195 | Насос вибр. БВ-0,24-40-У5 Бавленец 2, кабель- 1м | 66195 | 7.2 | 0.009 | Рмакс - 490 Вт, Нмакс - 80м, Qмакс- 2000 л/ч, кабель - 1м | Нет | Нет | 7761
27316 | Насос вибр. БВ-0,24-40-У5 Бавленец 2, кабель- 20 м | 27316 | 9 | 0.009 | Рмакс - 490 Вт, Нмакс - 80м, Qмакс- 2000 л/ч, кабель - 20 м | Нет | Нет | 8113
03.02. Винтовой скважинный насос 2" ECO VINT
12580 | Винтовой скважинный насос 2" ECO VINT 0 (370 Вт, кабель-20м) | 71383 | 5.5 | 0.06 |  | Нет | Да | 12993
03.03. Винтовой скважинный насос 3" ECO VINT
15636 | Винтовой скважинный насос 3" ECO VINT 1 (370 Вт, кабель-15м) | 15636 | 7.8 | 0.01 | 3", 370 Вт, кабель-15м, Нмакс-77 м, Qмакс-1,7 куб.м/ч | Нет | Да | 9521
11677 | Винтовой скважинный насос 3" ECO VINT 2 (550 Вт, кабель-20м) | 11677 | 8.95 | 0.01 | 3", 550 Вт, кабель-20м, Нмакс-100 м, Qмакс-1,8 куб.м/ч | Нет | Да | 10887
28921 | Винтовой скважинный насос 3" ECO VINT 3 (750 Вт, кабель-30м) | 28921 | 10.6 | 0.01 | 3", 750 Вт, кабель-30м, Нмакс-105м, Qмакс-2 куб.м/ч | Нет | Да | 13509
03.04. Погружные насосы 3" ECO MINI
54181 | Погружной насоc 3" MINI ECO 1-98 (0,75 кВт, 40 м) | 63649 | 11.5 | 0.028 | 750 Вт, Нмакс-108 м, Q макс- 50 л/мин, кабель - 40 м, присоед. 1", встр. пуск. конд. | Нет | Да | 23865
90786 | Погружной насос 3" MINI ECO 1-127 (1,1 кВт, 50 м) | 63649 | 19 | 0.03 | 1100 Вт, Нмакс-144 м, Q макс- 50 л/мин, кабель - 50 м, присоед. 1", встр. пуск. конд. | Нет | Да | 30155
74677 | Погружной насос 3" MINI ECO 1-154 (1,5 кВт, 50 м) | 63649 | 21.5 | 0.032 | 1500 Вт, Нмакс-175 м, Q макс- 50 л/мин, кабель - 50 м, присоед. 1", встр. пуск. конд. | Нет | Да | 33596
38349 | Погружной насос 3" MINI ECO 1-35 (0,25 кВТ, 20 м) | 63649 | 8.5 | 0.017 | 250 Вт, Нмакс-38 м, Q макс- 50 л/мин, кабель - 20 м, присоед. 1", встр. пуск. конд. | Нет | Да | 14091
43538 | Погружной насос 3" MINI ECO 1-49 (0,37 кВт, 30 м) | 63649 | 10.5 | 0.02 | 370 Вт, Нмакс-55 м, Q макс- 50 л/мин, кабель - 30 м, присоед. 1", встр. пуск. конд. | Нет | Да | 17483
44746 | Погружной насос 3" MINI ECO 1-70 (0,55 кВт, 30 м) | 63649 | 12 | 0.024 | 550 Вт, Нмакс-80 м, Q макс- 50 л/мин, кабель - 30 м, присоед. 1", встр. пуск. конд. | Нет | Да | 19763
28004 | Погружной насос 3" MINI ECO 2-108 (1,5 кВт, 50 м) | 63649 | 21 | 0.033 | 1500 Вт, Нмакс-143 м, Q макс- 67 л/мин, кабель - 50 м, присоед. 1", встр. пуск. конд. | Нет | Да | 32542
57417 | Погружной насос 3" MINI ECO 2-32 (0,37 кВт, 30 м) | 63649 | 10.5 | 0.018 | 370 Вт, Нмакс-40 м, Q макс- 67 л/мин, кабель - 30 м, присоед. 1", встр. пуск. конд. | Нет | Да | 15954
15126 | Погружной насос 3" MINI ECO 2-49 (0,55 кВт, 30 м) | 63649 | 11.5 | 0.022 | 550 Вт, Нмакс-62 м, Q макс- 67 л/мин, кабель - 30 м, присоед. 1", встр. пуск. конд. | Нет | Да | 19068
61643 | Погружной насос 3" MINI ECO 2-68 (0,75 кВт, 40 м) | 63649 | 14 | 0.027 | 750 Вт, Нмакс-89 м, Q макс- 67 л/мин, кабель - 40 м, присоед. 1", встр. пуск. конд. | Нет | Да | 22584
10974 | Погружной насос 3" MINI ECO 2-87 (1,1 кВт, 50 м) | 63649 | 18 | 0.027 | 1100 Вт, Нмакс-110 м, Q макс- 67 л/мин, кабель - 50 м, присоед. 1", встр. пуск. конд. | Нет | Да | 28712
59322 | Погружной насос 3" MINI ECO 3-100 (2 кВт, 50 м) | 63649 | 24 | 0.033 | 2000 Вт, Нмакс-142 м, Q макс- 83 л/мин, кабель - 50 м, присоед. 11/4", встр. пуск. конд. | Нет | Да | 37962
70317 | Погружной насос 3" MINI ECO 3-46 (0,75 кВт, 40 м) | 63649 | 14 | 0.024 | 750 Вт, Нмакс-66 м, Q макс- 83 л/мин, кабель - 40 м, присоед. 11/4", встр. пуск. конд. | Нет | Да | 21440
86715 | Погружной насос 3" MINI ECO 3-62 (1,1 кВт, 50 м) | 63649 | 17.5 | 0.026 | 1100 Вт, Нмакс-86 м, Q макс- 83 л/мин, кабель - 50 м, присоед. 11/4", встр. пуск. конд. | Нет | Да | 28176
44158 | Погружной насос 3" MINI ECO 3-71 (1,5 кВт, 50 м) | 63649 | 20 | 0.029 | 1500 Вт, Нмакс-102 м, Q макс- 83 л/мин, кабель - 50 м, присоед. 11/4", встр. пуск. конд. | Нет | Да | 29471
72574 | Погружной насос 3" MINI ECO 4-35 (0,75 кВт, 40 м) | 63649 | 14 | 0.009 | 750 Вт, Нмакс-53 м, Q макс- 100 л/мин, кабель - 40 м, присоед. 11/4", встр. пуск. конд. | Нет | Да | 22829
50796 | Погружной насос 3" MINI ECO 4-50 (1,1 кВт, 50 м) | 63649 | 18 | 0.024 | 1100 Вт, Нмакс-74 м, Q макс- 100 л/мин, кабель - 50 м, присоед. 11/4", встр. пуск. конд. | Нет | Да | 28083
72571 | Погружной насос 3" MINI ECO 4-60 (1,5 кВт, 50 м) | 63649 | 21 | 0.029 | 1500 Вт, Нмакс-92 м, Q макс- 100 л/мин, кабель - 50 м, присоед. 11/4", встр. пуск. конд. | Нет | Да | 31617
90410 | Погружной насос 3" MINI ECO 4-72 (2 кВТ, 50 м) | 63649 | 23 | 0.033 | 2000 Вт, Нмакс-110 м, Q макс- 100 л/мин, кабель - 50 м, присоед. 11/4", встр. пуск. конд. | Нет | Да | 36723
03.05. Погружные насосы 3,5" ECO MIDI
89093 | Погружной скважинный насос ECO MIDI-0 (0,37 кВт, 20 м) | 89093 | 12.6 | 0.012 | Кабель-20м, 1 1/4", d- 91мм х 800мм, 370Вт, Нmax -44м , Qmax - 3 куб.м/ч | Нет | Да | 17927
96684 | Погружной скважинный насос ECO MIDI-1 (0,55кВт, 30м) | 96684 | 14.5 | 0.0133 | Кабель-30м, 1 1/4", d- 91мм х 915мм, 550Вт, Нmax -63м , Qmax - 3 куб.м/ч | Нет | Да | 21125
25185 | Погружной скважинный насос ECO MIDI-2 (0,55 кВт, 40м) | 25185 | 15.7 | 0.0162 | Кабель-40м, 1 1/4", d- 91мм х 962мм, 550Вт, Нmax -73м , Qmax - 3 куб.м/ч | Нет | Да | 22612
10501 | Погружной скважинный насос ECO MIDI-3 (0,75кВт, 2м) | 10501 | 13.6 | 0.0122 | Кабель-2м, 1 1/4", d- 91мм х 1071мм, 750Вт, Нmax -92м , Qmax - 3 куб.м/ч | Нет | Да | 19224
85390 | Погружной скважинный насос ECO MIDI-4 (1,1кВт, 2м) | 85390 | 15.7 | 0.014 | Кабель-2м, 1 1/4", d- 91мм х 1235мм, 1100Вт, Нmax -113м , Qmax - 3 куб.м/ч | Нет | Да | 22233
43341 | Погружной скважинный насос ECO MIDI-5 (1,5кВт, 2м) | 43341 | 18.1 | 0.0156 | Кабель-2м, 1 1/4", d- 91мм х 1379мм, 1500Вт, Нmax -136м , Qmax - 3 куб.м/ч | Нет | Да | 25352
03.06. Погружные насосы 3,5" БЦП, ECO RUS (БЭЗ)
74584 | Погружной насос БЦП 3,5-0,63-36 (370 Вт,1 м) ном Q2,2 м³/ч-36 | 74584 | 10.2 | 0.00913 | Кабель-1м, 1 1/4", d- 94мм х 770 мм, 370Вт, Нmax -40м , Qmax - 5,68 куб.м/ч | Нет | Да | 12619
31198 | Погружной насос БЦП 3,5-0,63-36 (370 Вт,15 м) ном Q2,2 м³/ч-36 | 31198 | 11.2 | 0.01215 | Кабель 15м, 1 1/4", d- 94мм х 770 мм, 370Вт, Нmax -40м , Qmax - 5,68 куб.м/ч | Нет | Да | 13242
10720 | Погружной насос БЦП 3,5-0,63-45 (550 Вт,1 м) ном Q2,2 м³/ч-45 | 10720 | 10.9 | 0.0099 | Кабель-1м, 1 1/4", d- 94мм х 830 мм, 550Вт, Нmax -51м , Qmax - 5,86 куб.м/ч | Нет | Да | 14803
89173 | Погружной насос БЦП 3,5-0,63-55 (750 Вт,1 м) ном Q2,2 м³/ч-55 | 89173 | 11.7 | 0.01 | Кабель-1м, 1 1/4", d- 94мм х 900 мм, 750Вт, Нmax -62м , Qmax - 5,9 куб.м/ч | Нет | Да | 16904
70084 | Погружной насос БЦП 3,5-0,63-80 (1100 Вт,1 м) ном Q2,2 м³/ч-80 | 70084 | 14.4 | 0.01287 | Кабель-1м, 1 1/4", d- 94мм х 1065 мм, 1100Вт, Нmax -88м , Qmax - 6,1 куб.м/ч | Нет | Да | 19499
37238 | Погружной насос БЦП 3,5-0,5-110 (1300 Вт,1 м) ном Q1,8 м³/ч-110 | 74584 | 15.3 | 0.015 | Кабель-1 м, 1 1/4", d-94 мм, L- 1255 мм, 1300 Вт, Нmax – 142 м, Qmax – 3,3 куб.м/ч, мощность потреб.1500 Вт. Улучшения: схема намотки, доп. изоляция, повысился КПД, снизился нагрев, уменьшился рабочий ток, снизилась потребляемая мощность | Нет | Да | 22276
77471 | Погружной насос БЦП 3,5-0,5-150 (1800 Вт,1 м) ном Q1,8 м³/ч-150 | 74584 | 18.9 | 0.018 | Кабель-1 м, 1 1/4", d-94 мм, L- 1576 мм, 1800 Вт, Нmax – 196 м, Qmax – 3,3 куб.м/ч, мощность потреб.2000 Вт. Улучшения: схема намотки, доп. изоляция, повысился КПД, снизился нагрев, уменьшился рабочий ток, снизилась потребляемая мощность | Нет | Да | 27155
61478 | Погружной насос БЦП 3,5-0,5-40 (370 Вт,1 м) ном Q1,8 м³/ч-40 | 74584 | 10.6 | 0.009 | Кабель-1м, 1 1/4", d- 94мм, L-780 мм, 370 Вт, Нmax -53 м, Qmax - 3,3 куб.м/ч, мощность потреб. 800 Вт | Нет | Да | 14245
59578 | Погружной насос БЦП 3,5-0,5-40 В (370 Вт,20 м с вилкой) ном Q1,8 м³/ч-40 | 74584 | 12 | 0.012 | Кабель-20 м с вилкой, 1 1/4", d-94 мм, L- 770 мм, 370 Вт, Нmax – 50 м, Qmax – 3,3 куб.м/ч, мощность потреб. 670 Вт. Улучшения: схема намотки, доп. изоляция, повысился КПД, снизился нагрев, уменьшился рабочий ток, снизилась потребляемая мощность | Нет | Да | 17576
96103 | Погружной насос БЦП 3,5-0,5-50 В (550 Вт,30 м с вилкой) ном Q1,8 м³/ч-50 | 74584 | 13.2 | 0.018 | Кабель-30 м с вилкой, 1 1/4", d-94 мм, L- 828 мм, 550 Вт, Нmax – 63 м, Qmax – 3,3 куб.м/ч, мощность потреб. 760 Вт. Улучшения: схема намотки, доп. изоляция, повысился КПД, снизился нагрев, уменьшился рабочий ток, снизилась потребляемая мощность | Нет | Да | 18933
53661 | Погружной насос БЦП 3,5-0,5-65 (750 Вт,1 м) ном Q1,8 м³/ч-65 | 74584 | 12 | 0.011 | Кабель-1м, 1 1/4", d-94 мм, L- 935 мм, 750 Вт, Нmax – 83 м, Qmax – 3,3 куб.м/ч, мощность потреб. 910 Вт. Улучшения: схема намотки, доп. изоляция, повысился КПД, снизился нагрев, уменьшился рабочий ток, снизилась потребляемая мощность | Нет | Да | 18061
32906 | Погружной насос БЦП 3,5-0,5-65 В (750 Вт,45 м с вилкой) ном Q1,8 м³/ч-65 | 74584 | 16.2 | 0.02 | Кабель-45 м с вилкой, 1 1/4", d-94 мм, L- 935 мм, 750 Вт, Нmax – 83 м, Qmax – 3,3 куб.м/ч, мощность потреб. 910 Вт. Улучшения: схема намотки, доп. изоляция, повысился КПД, снизился нагрев, уменьшился рабочий ток, снизилась потребляемая мощность | Нет | Да | 24315
45210 | Погружной насос БЦП 3,5-0,5-80 (900 Вт,1 м) ном Q1,8 м³/ч-80 | 74584 | 13 | 0.013 | Кабель-1 м, 1 1/4", d-94 мм, L- 1051 мм, 900 Вт, Нmax – 102 м, Qmax – 3,3 куб.м/ч, мощность потреб. 1100 Вт. Улучшения: схема намотки, доп. изоляция, повысился КПД, снизился нагрев, уменьшился рабочий ток, снизилась потребляемая мощность, работа при низком напряжении | Нет | Да | 19544
18791 | Погружной насос БЦП 3,5-0,5-80 В (900 Вт,45 м с вилкой) ном Q1,8 м³/ч-80 | 74584 | 17.3 | 0.023 | Кабель-45 м с вилкой, 1 1/4", d-94 мм, L- 1051 мм, 900 Вт, Нmax – 102 м, Qmax – 3,3 куб.м/ч, мощность потреб. 1100 Вт. Улучшения: схема намотки, доп. изоляция, повысился КПД, снизился нагрев, уменьшился рабочий ток, снизилась потребляемая мощность | Нет | Да | 25798
25173 | Погружной насос БЦП 3,5-0,63-110 (1500 Вт,1 м) ном Q2,2 м³/ч-110 | 25173 | 17.1 | 0.01518 | Кабель-1м, 1 1/4", d- 94мм х 1300 мм, 1500Вт, Нmax -120м , Qmax - 6,1 куб.м/ч | Нет | Да | 23572
83119 | Погружной насос БЦП 3,5-0,63-125 (1800 Вт,1 м) ном Q2,2 м³/ч-125 | 83119 | 18 | 0.01606 | Кабель-1м, 1 1/4", d- 94мм х 1375 мм, 1800Вт, Нmax -135м , Qmax - 6,1 куб.м/ч | Нет | Да | 23637
19224 | Погружной насос БЦП 3,5-0,63-150 (2200 Вт,1 м) ном Q2,2 м³/ч-150 | 19224 | 20 | 0.01782 | Кабель-1м, 1 1/4", d- 94мм х 1560 мм, 2200Вт, Нmax -165м , Qmax - 6,1 куб.м/ч | Нет | Да | 26099
14501 | Погружной скважинный насос ECO RUS 2-100 (1,3 кВт, 1 м) | eco rus | 16 | 0.015 | P=1,3 кВт, Qном=2 м³/ч, Hном=100 м, Qmax=3,3 м³/ч, Hmax=146 м, L=1255 мм, кабель 1 м, подключение G1¼" | Да (артикул создан) | Да | 28373
17332 | Погружной скважинный насос ECO RUS 2-100 (1,3 кВт, 50 м) | eco rus | 20 | 0.033 | P=1,3 кВт, Qном=2 м³/ч, Hном=100 м, Qmax=3,3 м³/ч, Hmax=146 м, L=1255 мм, кабель 50 м с вилкой, подключение G1¼" | Нет | Да | 38765
38019 | Погружной скважинный насос ECO RUS 2-130 (1,8 кВт, 1 м) | eco rus | 19 | 0.018 | P=1,8 кВт, Qном=2 м³/ч, Hном=130 м, Qmax=3,3 м³/ч, Hmax=200 м, L=1576 мм, кабель 1 м, подключение G1¼" | Нет | Да | 34929
27958 | Погружной скважинный насос ECO RUS 2-35 (0,37 кВт, 35 м) | eco rus | 13 | 0.019 | P=0,37 кВт, Qном=2 м³/ч, Hном=35 м, Qmax=3,3 м³/ч, Hmax=50 м, L=780 мм, кабель 35 м с вилкой, подключение G1¼" | Нет | Да | 23177
67076 | Погружной скважинный насос ECO RUS 2-45 (0,55 кВт, 1 м) | eco rus | 11 | 0.01 | P=0,55 кВт, Qном=2 м³/ч, Hном=45 м, Qmax=3,3 м³/ч, Hmax=63 м, L=828 мм, кабель 1 м, подключение G1¼" | Нет | Да | 20166
36037 | Погружной скважинный насос ECO RUS 2-45 (0,55 кВт, 45 м) | eco rus | 15 | 0.02 | P=0,55 кВт, Qном=2 м³/ч, Hном=45 м, Qmax=3,3 м³/ч, Hmax=63 м, L=828 мм, кабель 45 м с вилкой, подключение G1¼" | Нет | Да | 25588
39129 | Погружной скважинный насос ECO RUS 2-55 (0,75 кВт, 1 м) | eco rus | 12 | 0.011 | P=0,75 кВт, Qном=2 м³/ч, Hном=55 м, Qmax=3,3 м³/ч, Hmax=83 м, L=935 мм, кабель 1 м, подключение G1¼" | Нет | Да | 22465
87784 | Погружной скважинный насос ECO RUS 2-55 (0,75 кВт, 50 м) | eco rus | 16 | 0.022 | P=0,75 кВт, Qном=2 м³/ч, Hном=55 м, Qmax=3,3 м³/ч, Hmax=83 м, L=935 мм, кабель 50 м с вилкой, подключение G1¼" | Да (артикул создан) | Да | 29952
85457 | Погружной скважинный насос ECO RUS 2-65 (0,9 кВт, 1 м) | eco rus | 13 | 0.013 | P=0,9 кВт, Qном=2 м³/ч, Hном=65 м, Qmax=3,3 м³/ч, Hmax=102 м, L=1051 мм, кабель 1 м, подключение G1¼" | Да (артикул создан) | Да | 24433
90817 | Погружной скважинный насос ECO RUS 2-65 (0,9 кВт, 50 м) | eco rus | 17 | 0.026 | P=0,9 кВт, Qном=2 м³/ч, Hном=65 м, Qmax=3,3 м³/ч, Hmax=102 м, L=1051 мм, кабель 50 м с вилкой, подключение G1¼" | Нет | Да | 31992
87738 | Погружной скважинный насос ECO RUS 4-110 (2,8 кВт, 1 м) | eco rus | 21 | 0.019 | P=2,8 кВт, Qном=4 м³/ч, Hном=110 м, Qmax=6,0 м³/ч, Hmax=170 м, L=1694 мм, кабель 1 м, подключение G1¼" | Да (артикул создан) | Да | 36546
33918 | Погружной скважинный насос ECO RUS 4-110 swim (2,8 кВт, 1 м) | eco rus | 20 | 0.018 | P=2,8 кВт, Qном=4,0 м³/ч, Hном=110 м, Qmax=6,0 м³/ч, Hmax=158 м, L=1505 мм, кабель 1 м, подключение G1¼" | Нет | Да | 35083
75328 | Погружной скважинный насос ECO RUS 4-28 swim (0,75 кВт, 30 м) | eco rus | 13.5 | 0.018 | P=0,75 кВт, Qном=4,0 м³/ч, Hном=28 м, Qmax=6,0 м³/ч, Hmax=50 м, L=806 мм, кабель 30 м, подключение G1¼" | Нет | Да | 24473
91639 | Погружной скважинный насос ECO RUS 4-33 (0,75 кВт, 1 м) | eco rus | 11 | 0.011 | P=0,75 кВт, Qном=4 м³/ч, Hном=33 м, Qmax=6,0 м³/ч, Hmax=54 м, L=888 мм, кабель 1 м, подключение G1¼" | Да (артикул создан) | Да | 21466
45323 | Погружной скважинный насос ECO RUS 4-33 (0,75 кВт, 35 м) | eco rus | 15 | 0.021 | P=0,75 кВт, Qном=4 м³/ч, Hном=33 м, Qmax=6,0 м³/ч, Hmax=54 м, L=888 мм, кабель 35 м с вилкой, подключение G1¼" | Нет | Да | 25626
38715 | Погружной скважинный насос ECO RUS 4-38 swim (0,9 кВт, 40 м) | eco rus | 16 | 0.026 | P=0,9 кВт, Qном=4,0 м³/ч, Hном=38 м, Qmax=6,0 м³/ч, Hmax=58 м, L=876 мм, кабель 40 м, подключение G1¼" | Нет | Да | 27085
39027 | Погружной скважинный насос ECO RUS 4-40 (0,9 кВт, 1 м) | eco rus | 12 | 0.013 | P=0,9 кВт, Qном=4 м³/ч, Hном=40 м, Qmax=6,0 м³/ч, Hmax=65 м, L=989 мм, кабель 1 м, подключение G1¼" | Да (артикул создан) | Да | 22383
34523 | Погружной скважинный насос ECO RUS 4-40 (0,9 кВт, 40 м) | eco rus | 16 | 0.023 | P=0,9 кВт, Qном=4 м³/ч, Hном=40 м, Qmax=6,0 м³/ч, Hmax=65 м, L=989 мм, кабель 40 м с вилкой, подключение G1¼" | Нет | Да | 28206
88243 | Погружной скважинный насос ECO RUS 4-50 (1,3 кВт, 1 м) | eco rus | 14 | 0.013 | P=1,3 кВт, Qном=4 м³/ч, Hном=50 м, Qmax=6,0 м³/ч, Hmax=88 м, L=1138 мм, кабель 1 м, подключение G1¼" | Да (артикул создан) | Да | 25307
29895 | Погружной скважинный насос ECO RUS 4-50 (1,3 кВт, 50 м) | eco rus | 19 | 0.025 | P=1,3 кВт, Qном=4 м³/ч, Hном=50 м, Qmax=6,0 м³/ч, Hmax=88 м, L=1138 мм, кабель 50 м с вилкой, подключение G1¼" | Нет | Да | 35400
97647 | Погружной скважинный насос ECO RUS 4-53 swim (1,3 кВт, 50 м) | eco rus | 19 | 0.027 | P=1,3 кВт, Qном=4,0 м³/ч, Hном=53 м, Qmax=6,0 м³/ч, Hmax=88 м, L=1041 мм, кабель 50 м, подключение G1¼" | Нет | Да | 34777
18018 | Погружной скважинный насос ECO RUS 4-75 (1,8 кВт, 1 м) | eco rus | 18 | 0.016 | P=1,8 кВт, Qном=4 м³/ч, Hном=75 м, Qmax=6,0 м³/ч, Hmax=125 м, L=1388 мм, кабель 1 м, подключение G1¼" | Да (артикул создан) | Да | 30941
54842 | Погружной скважинный насос ECO RUS 4-78 swim (1,8 кВт, 1 м) | eco rus | 17 | 0.014 | P=1,8 кВт, Qном=4,0 м³/ч, Hном=78 м, Qmax=6,0 м³/ч, Hmax=122 м, L=1273 мм, кабель 1 м, подключение G1¼" | Нет | Да | 30139
76293 | Погружной скважинный насос ECO RUS 4-90 swim (2,2 кВт, 1 м) | eco rus | 18 | 0.016 | P=2,2 кВт, Qном=4,0 м³/ч, Hном=90 м, Qmax=6,0 м³/ч, Hmax=136 м, L=1344 мм, кабель 1 м, подключение G1¼" | Нет | Да | 31649
83408 | Погружной скважинный насос ECO RUS 4-95 (2,2 кВт, 1 м) | eco rus | 19 | 0.016 | P=2,2 кВт, Qном=4 м³/ч, Hном=95 м, Qmax=6,0 м³/ч, Hmax=146 м, L=1493 мм, кабель 1 м, подключение G1¼" | Нет | Да | 32705
03.07. Погружные насосы 4" ECO
87687 | Погружной насос 4" ECO 2-100 (1.1 кВт,1 м) | 87687 | 16.5 | 0.02052 | 1100 Вт, Нmax -123 м , Qmax - 4,5 куб. м/ч, кабель-1 м, 1 1/4", d- 98мм, l - 1095 мм | Нет | Да | 23237
99183 | Погружной насос 4" ECO 2-112 (1.5 кВт,1 м) | 99183 | 18.1 | 0.0216 | 1500 Вт, Нmax -135 м , Qmax - 4,5 куб. м/ч, кабель-1 м, 1 1/4", d- 98мм, l - 1146 мм | Нет | Да | 25540
86285 | Погружной насос 4" ECO 2-157 (2.2 кВт,1 м) | 86285 | 22.1 | 0.027 | 2200 Вт, Нmax -189 м , Qmax - 4,5 куб. м/ч, кабель-1 м, 1 1/4", d- 98мм, l - 1434 мм | Нет | Да | 26558
24408 | Погружной насос 4" ECO 2-34 (0.37 кВт,10 м) | 24408 | 10.9 | 0.01384 | 370 Вт, Нmax -41 м , Qmax - 4,5 куб. м/ч, кабель-10м, 1 1/4", d- 98мм, l - 647 мм | Нет | Да | 17354
55411 | Погружной насос 4" ECO 2-56 (0.55 кВт,30 м) | 55411 | 14.2 | 0.02075 | 550 Вт, Нmax -68 м , Qmax - 4,5 куб. м/ч, кабель-30м, 1 1/4", d- 98мм, l - 768 мм | Нет | Да | 20195
89373 | Погружной насос 4" ECO 2-73 (0.75 кВт,40 м) | 89373 | 16.7 | 0.02511 | 750 Вт, Нmax -87 м , Qmax - 4,5 куб. м/ч, кабель-40м, 1 1/4", d- 98мм, l - 889 мм | Нет | Да | 24057
15426 | Погружной насос 4" ECO 2-89 (0.9 кВт,50 м) | 15426 | 19.75 | 0.02894 | 900 Вт, Нmax -109 м , Qmax - 4,5 куб. м/ч, кабель-50м, 1 1/4", d- 98мм, l - 1000 мм | Нет | Да | 28064
46078 | Погружной насос 4" ECO 3-115 (2.2 кВт,1 м) | 46078 | 21.4 | 0.02556 | 2200 Вт, Нmax -173 м , Qmax - 5,8 куб. м/ч, кабель-1 м, 1 1/4", d- 98мм, l - 1357 мм | Нет | Да | 28979
85178 | Погружной насос 4" ECO 3-150 (3 кВт, 1 м) | 85178 | 27 | 0.03186 | 3 кВт, Нmax - 215 м , Qmax - 5,8 куб. м/ч, кабель- 1 м, 1 1/4", d- 98мм, l - 1750 мм | Нет | Да | 35573
74200 | Погружной насос 4" ECO 3-40 (0.55 кВт,20 м) | 74200 | 13.2 | 0.01705 | 550 Вт, Нmax -61 м , Qmax - 5,8 куб. м/ч, кабель-20м, 1 1/4", d- 98мм, l - 750 мм | Нет | Да | 19301
24135 | Погружной насос 4" ECO 3-55 (0.75 кВт,30 м) | 24135 | 15.7 | 0.02297 | 750 Вт, Нmax -83 м , Qmax - 5,8 куб. м/ч, кабель-30м, 1 1/4", d- 98мм, l - 858 мм | Нет | Да | 22624
33989 | Погружной насос 4" ECO 3-70 (0.9 кВт,40 м) | 33989 | 18.4 | 0.02621 | 900 Вт, Нmax -105 м , Qmax - 5,8 куб. м/ч, кабель-40м, 1 1/4", d- 98мм, l - 967 мм | Нет | Да | 26796
92654 | Погружной насос 4" ECO 3-80 (1.1 кВт,50 м) | 92654 | 20.9 | 0.029232 | 1100 Вт, Нmax -120 м , Qmax - 5,8 куб. м/ч, кабель-50м, 1 1/4", d- 98мм, l - 1084 мм | Нет | Да | 29728
62984 | Погружной насос 4" ECO 3-90 (1.5 кВт,1 м) | 62984 | 18.1 | 0.02232 | 1500 Вт, Нmax -135 м , Qmax - 5,8 куб. м/ч, кабель-1 м, 1 1/4", d- 98мм, l - 1167 мм | Нет | Да | 25464
84146 | Погружной насос 4" ECO 4-104 (2.2 кВт,1 м) | 84146 | 20.6 | 0.0243 | 2200 Вт, Нmax -133 м , Qmax - 8 куб. м/ч, кабель-1 м, 1 1/4", d- 98мм, l - 1284 мм | Нет | Да | 28468
54634 | Погружной насос 4" ECO 4-132 (3 кВт, 1 м) | 54634 | 26.1 | 0.0297 | 3 кВт, Нmax -173 м , Qmax - 8 куб. м/ч, кабель-1 м, 1 1/4", d- 98мм, l - 1651 мм | Нет | Да | 34684
76509 | Погружной насос 4" ECO 4-142 (3 кВт,1 м) | 76509 | 26.6 | 0.03132 | 3000 Вт, Нmax -183 м , Qmax - 8 куб. м/ч, кабель-1 м, 1 1/4", d- 98мм, l - 1670 мм | Нет | Да | 35531
82090 | Погружной насос 4" ECO 4-76 (1.5 кВт,50 м) | 82090 | 22.8 | 0.02923 | 1500 Вт, Нmax -100 м , Qmax - 8 куб. м/ч, кабель-50 м, 1 1/4", d- 98мм, l - 1089 мм | Нет | Да | 33752
87160 | Погружной насос 4" ECO 5-105 (3 кВт, 1 м) | 87160 | 25.7 | 0.02916 | 3000 Вт, Нmax -134 м , Qmax - 9 куб. м/ч, кабель-1 м, 1 1/4", d- 98мм, l - 1533 мм | Нет | Да | 34702
29266 | Погружной насос 4" ECO 5-60 (1.5 кВт, 30 м) | 29266 | 20.4 | 0.02717 | 1500 Вт, Нmax -76 м , Qmax - 9 куб. м/ч, кабель-30 м, 1 1/4", d- 98мм, l - 1040 мм | Нет | Да | 29351
70044 | Погружной насос 4" ECO 5-75 (2.2 кВт, 1 м) | 70044 | 19.8 | 0.02437 | 2200 Вт, Нmax -96 м , Qmax - 9 куб. м/ч, кабель-1 м, 1 1/4", d- 98мм, l - 1185 мм | Нет | Да | 27963
03.09. Погружные насосы 4" ECO-AUTOMAT
52728 | Погружной скважинный насос ECO-AUTOMAT (0.75kW,20 м) | 52728 | 13.4 | 0.029 | Кабель-20м, 1", d- 98мм, 750Вт, Нmax -56м , Qmax - 5.1 куб.м/час | Нет | Да | 34255
03.10. Погружные насосы 4" ECO FLOAT
93868 | Погружной насос ECO FLOAT-1 с попл. выкл., 340Вт | 93868 | 11.1 | 0.027 | 340Вт, Нмакс-35м, Qмакс-5,1 куб.м/час, кабель - 20м | Нет | Да | 21754
25502 | Погружной насос ECO FLOAT-2 с попл. выкл., 410Вт | 25502 | 11.6 | 0.027 | 410Вт, Нмакс-41м, Qмакс-5,1 куб.м/час, кабель - 20м | Нет | Да | 23024
98919 | Погружной насос ECO FLOAT-3 с попл. выкл., 480Вт | 98919 | 12.4 | 0.029 | 480Вт, Нмакс-49м, Qмакс-5,1 куб.м/час, кабель - 20м | Нет | Да | 23871
03.11. Погружные насосы ЭЦВ 4" (Россия, БЭЗ)
61656 | Насос скваж. ЭЦВ 4-2-45 (370 Вт), (Россия, БЭЗ) | 22797 | 10.8 | 0.01 | 370 Вт, 4", Нмакс - 64 м, Qмакс - 3.3 куб.м/ч, диаметр вых. отверстия - 1 1/4", кабель - 1,5м | Нет | Нет | 16928
70291 | Насос скваж. ЭЦВ 4-2-60 (550 Вт), (Россия, БЭЗ) | 22797 | 11.9 | 0.011 | 550 Вт, 4", Нмакс - 88 м, Qмакс - 3.3 куб.м/ч, диаметр вых. отверстия - 1 1/4", кабель - 1,5м | Нет | Нет | 18905
37297 | Насос скваж. ЭЦВ 4-2-70 (750 Вт), (Россия, БЭЗ) | 22797 | 13.1 | 0.012 | 750 Вт, 4", Нмакс - 103 м, Qмакс - 3.4 куб.м/ч, диаметр вых. отверстия - 1 1/4", кабель - 1,5м | Нет | Нет | 21376
39190 | Насос скваж. ЭЦВ 4-3-100 (1500 Вт), (Россия, БЭЗ) | эцв | 17.5 | 0.016 | 1500 Вт, 4", Нмакс - 125 м, Qмакс - 6 куб.м/ч, диаметр вых. отверстия - 1 1/4", кабель - 1,5м | Нет | Нет | 30351
22206 | Насос скваж. ЭЦВ 4-3-120 (1800 Вт), (Россия, БЭЗ) | эцв | 19 | 0.018 | 1800 Вт, 4", Нмакс - 145 м, Qмакс - 6 куб.м/ч, диаметр вых. отверстия - 1 1/4", кабель - 1,5м | Нет | Нет | 32456
67275 | Насос скваж. ЭЦВ 4-3-140 (2200 Вт), (Россия, БЭЗ) | эцв | 20.5 | 0.02 | 2200 Вт, 4", Нмакс - 170 м, Qмакс - 6 куб.м/ч, диаметр вых. отверстия - 1 1/4", кабель - 1,5м | Нет | Нет | 36023
41480 | Насос скваж. ЭЦВ 4-3-55 (750 Вт), (Россия, БЭЗ) | эцв | 12.5 | 0.013 | 750 Вт, 4", Нмакс - 69 м, Qмакс - 6 куб.м/ч, диаметр вых. отверстия - 1 1/4", кабель - 1,5м | Нет | Нет | 22906
89634 | Насос скваж. ЭЦВ 4-3-75 (1100 Вт), (Россия, БЭЗ) | эцв | 14.5 | 0.014 | 1100 Вт, 4", Нмакс - 93 м, Qмакс - 6 куб.м/ч, диаметр вых. отверстия - 1 1/4", кабель - 1,5м | Нет | Нет | 25628
68455 | Насос скваж. ЭЦВ 4-4-100 (2200 Вт), (Россия, БЭЗ) | 22797 | 20.3 | 0.018 | 2200 Вт, 4", Нмакс - 155 м, Qмакс - 6,3 куб.м/ч, диаметр вых. отверстия - 1 1/4", кабель - 1,5м | Нет | Нет | 33499
22797 | Насос скваж. ЭЦВ 4-4-25 (370 Вт), (Россия, БЭЗ) | 22797 | 10.4 | 0.009 | 370 Вт, 4", Нмакс - 40м, Qмакс - 6 куб.м/ч, диаметр вых. отверстия - 1 1/4", кабель - 1,5м | Нет | Нет | 16078
65489 | Насос скваж. ЭЦВ 4-4-32 (550 Вт), (Россия, БЭЗ) | 22797 | 11.1 | 0.01 | 550 Вт, 4", Нмакс - 50 м, Qмакс - 6 куб.м/ч, диаметр вых. отверстия - 1 1/4", кабель - 1,5м | Нет | Нет | 17874
35977 | Насос скваж. ЭЦВ 4-4-40 (750 Вт), (Россия, БЭЗ) | 35977 | 12.1 | 0.011 | 750 Вт, 4", Нмакс - 60 м, Qмакс - 6 куб.м/ч, диаметр вых. отверстия - 1 1/4", кабель - 1,5м | Нет | Нет | 19110
68183 | Насос скваж. ЭЦВ 4-4-55 (1100 Вт), (Россия, БЭЗ) | 22797 | 14.2 | 0.013 | 1100 Вт, 4", Нмакс - 85 м, Qмакс - 6,1 куб.м/ч, диаметр вых. отверстия - 1 1/4", кабель - 1,5м | Нет | Нет | 25576
61133 | Насос скваж. ЭЦВ 4-4-80 (1500 Вт), (Россия, БЭЗ) | 22797 | 17.1 | 0.015 | 1500 Вт, 4", Нмакс - 120 м, Qмакс - 6,3 куб.м/ч, диаметр вых. отверстия - 1 1/4", кабель - 1,5м | Нет | Нет | 28612
43800 | Насос скваж. ЭЦВ 4-4-90 (1800 Вт), (Россия, БЭЗ) | 22797 | 18.3 | 0.016 | 1800 Вт, 4", Нмакс - 130 м, Qмакс - 6,3 куб.м/ч, диаметр вых. отверстия - 1 1/4", кабель - 1,5м | Нет | Нет | 29797
03.12. Погружные насосы ЭЦВ 4" (Китай)
28270 | Насос ЭЦВ 4-10-108 (пр.часть,двиг.5,5 кВт) | 28270 | 42.8 | 0.063 | 5,5 кВт, 4", Нмакс - 168м, Qмакс - 16.5 куб.м/ч, диаметр вых. отверстия - 2" | Нет | Нет | 51117
52425 | Насос ЭЦВ 4-10-54 (пр часть, двиг.2,2 кВт) | 48074 | 25 | 0.03 | 2,2 кВт, 4", Нмакс - 85 м, Qмакс - 16,5 куб.м/ч, диаметр вых. отверстия - 2" | Нет | Нет | 31347
33102 | Насос ЭЦВ 4-10-65 (пр часть, двиг.3 кВт) | 33102 | 29.6 | 0.046 | 3 кВт, 4", Нмакс - 102 м, Qмакс - 16,5 куб.м/ч, диаметр вых. отверстия - 2" | Нет | Нет | 37726
28074 | Насос ЭЦВ 4-10-73 (пр часть, двиг.4 кВт) | 28074 | 32.85 | 0.049 | 4 кВт, 4", Нмакс - 114 м, Qмакс - 16,5 куб.м/ч, диаметр вых. отверстия - 2" | Нет | Нет | 42852
96427 | Насос ЭЦВ 4-16-77 (пр.часть, двиг.7,5 кВт) | 48074 | 47.6 | 0.068 | 7,5 кВт, 4", Нмакс - 123 м, Qмакс - 24 куб.м/ч, диаметр вых. отверстия - 2" | Нет | Нет | 55719
53456 | Насос ЭЦВ 4-20-60 (пр. часть, двиг.7,5 кВт) | 48074 | 48 | 0.071 | 7,5 кВт, 4", Нмакс - 114 м, Qмакс - 29,5 куб.м/ч, диаметр вых. отверстия - 2" | Нет | Нет | 55267
17323 | Насос ЭЦВ 4-3-115 (пр часть, двиг.1,5 кВт) | 17323 | 20.85 | 0.025 | 1,5 кВт, 4", Нмакс - 170 м, Qмакс - 5,5 куб.м/ч, диаметр вых. отверстия - 1 1/4" | Нет | Нет | 22017
48074 | Насос ЭЦВ 4-3-60 (пр. часть, двиг.0,9 кВт) | 48074 | 14.2 | 0.017 | 0,9 кВт, 4", Нмакс - 85 м, Qмакс -5,5 куб.м/ч, диаметр вых. отверстия -1 1/4 " | Нет | Нет | 16190
52981 | Насос ЭЦВ 4-3-80 (пр. часть, двиг.1,1 кВт) | 52981 | 16 | 0.02 | 1,1 кВт, 4", Нмакс - 107 м, Qмакс - 5,5 куб.м/ч, диаметр вых. отверстия - 1 1/4" | Нет | Нет | 18657
16153 | Насос ЭЦВ 4-6-114 (пр часть, двиг.3 кВт) | 16153 | 30 | 0.027 | 3 кВт, 4", Нмакс - 159 м, Qмакс - 11 куб.м/ч, диаметр вых. отверстия - 1 1/2" | Нет | Нет | 38317
30422 | Насос ЭЦВ 4-6-140 (пр часть, двиг.4 кВт) | 30422 | 34.45 | 0.064 | 4 кВт, 4", Нмакс - 193 м, Qмакс - 11 куб.м/ч, диаметр вых. отверстия - 1 1/2" | Нет | Нет | 44771
26330 | Насос ЭЦВ 4-6-189 (пр.часть, двиг.7,5 кВт) | 26330 | 48.4 | 0.074 | 7,5 кВт, 4", Нмакс - 260 м, Qмакс - 11 куб.м/ч, диаметр вых. отверстия - 1 1/2" | Нет | Нет | 56938
53969 | Насос ЭЦВ 4-6-87 (пр часть, двиг.2,2 кВт) | 48074 | 24.7 | 0.03 | 2,2 кВт, 4", Нмакс - 120 м, Qмакс - 11 куб.м/ч, диаметр вых. отверстия - 1 1/2" | Нет | Нет | 31540
91176 | Насос ЭЦВ 4-8-110 (пр. часть, двиг.4 кВт) | 91176 | 32.6 | 0.051 | 4,0 кВт, 4", Нмакс - 150 м, Qмакс - 14,5 куб.м/ч, диаметр вых. отверстия - 2" | Нет | Нет | 43271
61253 | Насос ЭЦВ 4-8-75 (пр. часть, двиг.3 кВт) | 61253 | 26 | 0.04 | 3,0 кВт, 4", Нмакс - 101 м, Qмакс - 14,5 куб.м/ч, диаметр вых. отверстия - 2" | Нет | Нет | 33939
03.13. Погружные насосы ЭЦВ 5" (Китай)
18059 | Насос ЭЦВ 5-10-100 (пр. часть, двиг.5,5 кВт) | 18059 | 54 | 0.052 | 5,5 кВт, 5", Нмакс - 145 м, Qмакс - 20 куб.м/ч, диаметр вых. отверстия - 2" | Нет | Нет | 63827
13874 | Насос ЭЦВ 5-10-119 (пр часть, двиг.5,5 кВт) | 13874 | 51.3 | 0.049 | 5,5 кВт, 5", Нмакс - 151 м, Qмакс - 20 куб.м/ч, диаметр вых. отверстия - 2" | Нет | Нет | 64560
26769 | Насос ЭЦВ 5-10-135 (пр. часть, двиг.7,5 кВт) | 26769 | 65 | 0.062 | 7,5 кВт, 5", Нмакс - 197 м, Qмакс - 20 куб.м/ч, диаметр вых. отверстия - 2" | Нет | Нет | 72244
41803 | Насос ЭЦВ 5-10-162 (пр часть, двиг.7,5 кВт) | 52737 | 61.6 | 0.062 | 7,5 кВт, 5", Нмакс - 205 м, Qмакс - 20 куб.м/ч, диаметр вых. отверстия - 2" | Нет | Нет | 72651
43414 | Насос ЭЦВ 5-10-185 (пр. часть, двиг.11 кВт) | 43414 | 78 | 0.074 | 11 кВт, 5", Нмакс - 270 м, Qмакс - 20 куб.м/ч, диаметр вых. отверстия - 2" | Нет | Нет | 85396
10962 | Насос ЭЦВ 5-10-51 (пр часть, двиг.2,2 кВт) | 10962 | 30.15 | 0.033 | 2,2 кВт, 5", Нмакс - 67 м, Qмакс - 20 куб.м/ч, диаметр вых. отверстия - 2" | Нет | Нет | 40440
33471 | Насос ЭЦВ 5-10-68 (пр часть, двиг.3 кВт) | 33471 | 40.2 | 0.037 | 3 кВт, 5", Нмакс - 89 м, Qмакс - 20 куб.м/ч, диаметр вых. отверстия - 2" | Нет | Нет | 44641
69269 | Насос ЭЦВ 5-10-85 (пр часть, двиг.4 кВт) | 52737 | 43.2 | 0.04 | 4 кВт, 5", Нмакс - 108 м, Qмакс - 20 куб.м/ч, диаметр вых. отверстия - 2" | Нет | Нет | 55559
65843 | Насос ЭЦВ 5-15-100 (пр часть, двиг.7,5 кВт) | 52737 | 60 | 0.057 | 7,5 кВт, 5", Нмакс - 161 м, Qмакс - 23 куб.м/ч, диаметр вых. отверстия - 2" | Нет | Нет | 74118
79761 | Насос ЭЦВ 5-15-120 (пр часть, двиг.9,2 кВт) | 52737 | 65.75 | 0.064 | 9,2 кВт, 5", Нмакс - 193 м, Qмакс - 23 куб.м/ч, диаметр вых. отверстия - 2" | Нет | Нет | 82735
79241 | Насос ЭЦВ 5-15-46 (пр часть, двиг.3 кВт) | 52737 | 39.95 | 0.036 | 3 кВт, 5", Нмакс - 76 м, Qмакс - 23 куб.м/ч, диаметр вых. отверстия - 2" | Нет | Нет | 49557
62033 | Насос ЭЦВ 5-15-61 (пр часть, двиг.4 кВт) | 52737 | 43.05 | 0.04 | 4 кВт, 5", Нмакс - 96 м, Qмакс - 23 куб.м/ч, диаметр вых. отверстия - 2" | Нет | Нет | 55945
24646 | Насос ЭЦВ 5-15-81 (пр часть, двиг.5,5 кВт) | 24646 | 50.75 | 0.048 | 5,5 кВт, 5", Нмакс - 129 м, Qмакс - 23 куб.м/ч, диаметр вых. отверстия - 2" | Нет | Нет | 66900
16097 | Насос ЭЦВ 5-20-100 (пр. часть, двиг.9,2 кВт) | 16097 | 68 | 0.064 | 9,2 кВт, 5", Нмакс - 158 м, Qмакс - 30 куб.м/ч, диаметр вых. отверстия - 3" | Нет | Нет | 82644
16524 | Насос ЭЦВ 5-20-127 (пр. часть, двиг.11 кВт) | 16524 | 76 | 0.073 | 11,0 кВт, 5", Нмакс - 200 м, Qмакс - 30 куб.м/ч, диаметр вых. отверстия - 3" | Нет | Нет | 91523
34498 | Насос ЭЦВ 5-20-47 (пр. часть, двиг.4 кВт) | 34498 | 45 | 0.042 | 4,0 кВт, 5", Нмакс - 74 м, Qмакс - 30 куб.м/ч, диаметр вых. отверстия - 3" | Нет | Нет | 58616
24138 | Насос ЭЦВ 5-20-60 (пр. часть, двиг.5,5 кВт) | 24138 | 51 | 0.048 | 5,5 кВт, 5", Нмакс - 95 м, Qмакс - 30 куб.м/ч, диаметр вых. отверстия - 3" | Нет | Нет | 64788
27122 | Насос ЭЦВ 5-20-73 (пр. часть, двиг.7,5 кВт) | 27122 | 61 | 0.055 | 7,5 кВт, 5", Нмакс - 116 м, Qмакс - 30 куб.м/ч, диаметр вых. отверстия - 3" | Нет | Нет | 71563
95744 | Насос ЭЦВ 5-30-51 (пр. часть, двиг.7,5 кВт) | 95744 | 62 | 0.055 | 7,5 кВт, 5", Нмакс - 101 м, Qмакс - 43 куб.м/ч, диаметр вых. отверстия - 3" | Нет | Нет | 68267
92693 | Насос ЭЦВ 5-30-61 (пр. часть, двиг.9,2 кВт) | 92693 | 69 | 0.061 | 9,2 кВт, 5", Нмакс - 121 м, Qмакс - 43 куб.м/ч, диаметр вых. отверстия - 3" | Нет | Нет | 87854
80302 | Насос ЭЦВ 5-30-67 (пр. часть, двиг.11 кВт) | 80302 | 73 | 0.064 | 11,0 кВт, 5", Нмакс - 132 м, Qмакс - 43 куб.м/ч, диаметр вых. отверстия - 3" | Нет | Нет | 93110
79553 | Насос ЭЦВ 5-7-135 (пр. часть, двиг.4 кВт) | 79553 | 48 | 0.046 | 4,0 кВт, 5", Нмакс - 183 м, Qмакс - 11,8 куб.м/ч, диаметр вых. отверстия - 2" | Нет | Нет | 62282
70377 | Насос ЭЦВ 5-7-180 (пр. часть, двиг.5,5 кВт) | 70377 | 56 | 0.054 | 5,5 кВт, 5", Нмакс - 243 м, Qмакс - 11,8 куб.м/ч, диаметр вых. отверстия - 2" | Нет | Нет | 71870
16997 | Насос ЭЦВ 5-7-225 (пр. часть, двиг.7,5 кВт) | 16997 | 67 | 0.061 | 7,5 кВт, 5", Нмакс - 304 м, Qмакс - 11,8 куб.м/ч, диаметр вых. отверстия - 2" | Нет | Нет | 82022
52737 | Насос ЭЦВ 5-7-72 (пр. часть, двиг.2,2 кВт) | 52737 | 32 | 0.035 | 2,2 кВт, 5", Нмакс - 97 м, Qмакс - 11,8 куб.м/ч, диаметр вых. отверстия - 2" | Нет | Нет | 41729
68239 | Насос ЭЦВ 5-7-99 (пр. часть, двиг.3 кВт) | 68239 | 43 | 0.041 | 3,0 кВт, 5", Нмакс - 134 м, Qмакс - 11,8 куб.м/ч, диаметр вых. отверстия - 2" | Нет | Нет | 54299
03.14. Погружные насосы ЭЦВ 6" (Китай)
52876 | Насос ЭЦВ 6-12-105 (пр.часть, двиг.5,5 кВт) | 52876 | 69 | 0.059 | 5,5 кВт, 6", Нмакс - 140 м, Qмакс - 24,4 куб.м/ч, диаметр вых. отверстия - 3" | Нет | Нет | 69375
30254 | Насос ЭЦВ 6-12-140 (пр. часть, двиг.7,5 кВт) | 30254 | 78 | 0.068 | 7,5 кВт, 6", Нмакс - 187 м, Qмакс - 24,4 куб.м/ч, диаметр вых. отверстия - 3" | Нет | Нет | 91180
96668 | Насос ЭЦВ 6-12-175 (пр. часть, двиг.9,2 кВт) | 96668 | 84 | 0.072 | 9,2 кВт, 6", Нмакс - 234 м, Qмакс - 24,4 куб.м/ч, диаметр вых. отверстия - 3" | Нет | Нет | 94316
30510 | Насос ЭЦВ 6-12-199 (пр. часть, двиг.11 кВт) | 30510 | 90 | 0.077 | 11,0 кВт, 6", Нмакс - 265 м, Qмакс - 24,4 куб.м/ч, диаметр вых. отверстия - 3" | Нет | Нет | 99602
87963 | Насос ЭЦВ 6-12-234 (пр. часть, двиг.13 кВт) | 87963 | 99 | 0.085 | 13,0 кВт, 6", Нмакс - 312 м, Qмакс - 24,4 куб.м/ч, диаметр вых. отверстия - 3" | Нет | Нет | 112276
92614 | Насос ЭЦВ 6-12-58 (пр. часть, двиг.3 кВт) | 92614 | 58 | 0.052 | 3,0 кВт, 6", Нмакс - 78 м, Qмакс - 24,4 куб.м/ч, диаметр вых. отверстия - 3" | Нет | Нет | 66345
90358 | Насос ЭЦВ 6-12-82 (пр. часть, двиг.4 кВт) | 90358 | 63 | 0.056 | 4,0 кВт, 6", Нмакс - 109 м, Qмакс - 24,4 куб.м/ч, диаметр вых. отверстия - 3" | Нет | Нет | 73490
21422 | Насос ЭЦВ 6-18-112 (пр. часть, двиг.9,2 кВт) | 21422 | 82 | 0.069 | 9,2 кВт, 6", Нмакс - 155 м, Qмакс - 33 куб.м/ч, диаметр вых. отверстия - 3" | Нет | Нет | 92194
97861 | Насос ЭЦВ 6-18-134 (пр. часть, двиг.11 кВт) | 97861 | 89 | 0.074 | 11,0 кВт, 6", Нмакс - 184 м, Qмакс - 33 куб.м/ч, диаметр вых. отверстия - 3" | Нет | Нет | 98210
81025 | Насос ЭЦВ 6-18-153 (пр. часть, двиг.13 кВт) | 81025 | 96 | 0.081 | 13,0 кВт, 6", Нмакс - 212 м, Qмакс - 33 куб.м/ч, диаметр вых. отверстия - 3" | Нет | Нет | 107912
52072 | Насос ЭЦВ 6-18-181 (пр.часть, двиг.15 кВт) | 52072 | 106.5 | 0.088 | 15,0 кВт, 6", Нмакс - 254 м, Qмакс - 33 куб.м/ч, диаметр вых. отверстия - 3" | Нет | Нет | 137793
52221 | Насос ЭЦВ 6-18-223 (пр. часть, двиг.18,5 кВт) | 52221 | 120.5 | 0.101 | 18,5 кВт, 6", Нмакс - 310 м, Qмакс - 33 куб.м/ч, диаметр вых. отверстия - 3" | Нет | Нет | 153103
10613 | Насос ЭЦВ 6-18-52 (пр. часть, двиг.4 кВт) | 10613 | 62 | 0.054 | 4,0 кВт, 6", Нмакс - 71 м, Qмакс - 33 куб.м/ч, диаметр вых. отверстия - 3" | Нет | Нет | 71448
13374 | Насос ЭЦВ 6-18-72 (пр. часть, двиг.5,5 кВт) | 13374 | 68.5 | 0.058 | 5,5 кВт, 6", Нмакс - 100 м, Qмакс - 33 куб.м/ч, диаметр вых. отверстия - 3" | Нет | Нет | 75850
42126 | Насос ЭЦВ 6-18-94 (пр. часть, двиг.7,5 кВт) | 42126 | 76.5 | 0.064 | 7,5 кВт, 6", Нмакс - 127 м, Qмакс - 33 куб.м/ч, диаметр вых. отверстия - 3" | Нет | Нет | 77987
55846 | Насос ЭЦВ 6-27-104 (пр. часть, двиг.13 кВт) | 55846 | 95.5 | 0.079 | 13,0 кВт, 6", Нмакс - 192 м, Qмакс - 38,8 куб.м/ч, диаметр вых. отверстия - 3" | Нет | Нет | 117379
77038 | Насос ЭЦВ 6-27-120 (пр. часть, двиг.15 кВт) | 77038 | 105 | 0.087 | 15,0 кВт, 6", Нмакс - 222 м, Qмакс - 38,8 куб.м/ч, диаметр вых. отверстия - 3" | Нет | Нет | 127586
22962 | Насос ЭЦВ 6-27-152 (пр. часть, двиг.18,5 кВт) | 22962 | 120 | 0.1 | 18,5 кВт, 6", Нмакс - 281 м, Qмакс - 38,8 куб.м/ч, диаметр вых. отверстия - 3" | Нет | Нет | 142897
86939 | Насос ЭЦВ 6-27-48 (пр. часть, двиг.5,5 кВт) | 86939 | 68 | 0.057 | 5,5 кВт, 6", Нмакс - 89 м, Qмакс - 38,8 куб.м/ч, диаметр вых. отверстия - 3" | Нет | Нет | 81655
57789 | Насос ЭЦВ 6-27-64 (пр. часть, двиг.7,5 кВт) | 57789 | 77 | 0.066 | 7,5 кВт, 6", Нмакс - 118 м, Qмакс - 38,8 куб.м/ч, диаметр вых. отверстия - 3" | Нет | Нет | 89821
15506 | Насос ЭЦВ 6-27-80 (пр. часть, двиг.9,2 кВт) | 15506 | 82 | 0.071 | 9,2 кВт, 6", Нмакс - 148 м, Qмакс - 38,8 куб.м/ч, диаметр вых. отверстия - 3" | Нет | Нет | 95945
30201 | Насос ЭЦВ 6-27-96 (пр. часть, двиг.11 кВт) | 30201 | 89 | 0.075 | 11,0 кВт, 6", Нмакс - 177 м, Qмакс - 38,8 куб.м/ч, диаметр вых. отверстия - 3" | Нет | Нет | 104971
80003 | Насос ЭЦВ 6-36-107 (пр. часть, двиг.15 кВт) | 80003 | 108 | 0.095 | 15,0 кВт, 6", Нмакс - 176 м, Qмакс - 55 куб.м/ч, диаметр вых. отверстия - 3" | Нет | Нет | 135958
92204 | Насос ЭЦВ 6-36-136 (пр. часть, двиг.18,5 кВт) | 92204 | 124.5 | 0.108 | 18,5 кВт, 6", Нмакс - 224 м, Qмакс - 55 куб.м/ч, диаметр вых. отверстия - 3" | Нет | Нет | 169522
70165 | Насос ЭЦВ 6-36-156 (пр. часть, двиг.22 кВт) | 70165 | 140.5 | 0.116 | 22,0 кВт, 6", Нмакс - 256 м, Qмакс - 55 куб.м/ч, диаметр вых. отверстия - 3" | Нет | Нет | 179828
23489 | Насос ЭЦВ 6-36-58 (пр. часть, двиг.7,5 кВт) | 23489 | 79 | 0.069 | 7,5 кВт, 6", Нмакс - 96 м, Qмакс - 55 куб.м/ч, диаметр вых. отверстия - 3" | Нет | Нет | 96966
52919 | Насос ЭЦВ 6-36-68 (пр. часть, двиг.9,2 кВт) | 52919 | 84 | 0.074 | 9,2 кВт, 6", Нмакс - 112 м, Qмакс - 55 куб.м/ч, диаметр вых. отверстия - 3" | Нет | Нет | 109738
24547 | Насос ЭЦВ 6-36-78 (пр. часть, двиг.11 кВт) | 24547 | 90 | 0.077 | 11,0 кВт, 6", Нмакс - 128 м, Qмакс - 55 куб.м/ч, диаметр вых. отверстия - 3" | Нет | Нет | 107627
25473 | Насос ЭЦВ 6-36-97 (пр. часть, двиг.13 кВт) | 25473 | 100 | 0.086 | 13,0 кВт, 6", Нмакс - 160 м, Qмакс - 55 куб.м/ч, диаметр вых. отверстия - 3" | Нет | Нет | 117379
04. Циркуляционные насосы UNIPUMP
04.01. Циркуляционные насосы UPC; CP; UPH; PH 130мм
68103 | Насос циркуляц. (ГВС) UPH 15-1.5 | UPH 15-1,5 | 1.75 | 0.004 | ~230 В, корп.латунь, резьб.присоед. ½", Wмакс=28 Вт, Нmax=1,4 м, Qmax=0,6 куб.м/час, монт. длина 85 мм | Нет | Да | 6475
81435 | Насос циркуляц. (ГВС) UPH 15-1.5 B II BL | UPH 15-1,5 B II BL | 1.19 | 0.003 | ~230 В, энергоэфф., корп.латунь, резьб.присоед. ½", Wмакс=5 Вт, Нmax=1,5 м, Qmax=0,9 куб.м/час, монт. длина 80 мм | Нет | Да | 8880
21725 | Насос циркуляц. (ГВС) UPH 20-60 130 | 21725 | 2.69 | 0.005 | Корпус - латунь, присоед.-1", Wмакс-100 Вт, Нmax-6м, Qmax - 3,5 куб.м/час | Нет | Да | 8880
66193 | Насос циркуляц. (ГВС) PH 20-60 130 | 66193 | 2.44 | 0.002 | Корпус -латунь , присоед.-1", Wмакс-93 Вт, Нmax6 -м, Qmax - 2,8 куб.м/ч | Нет | Да | 7215
87394 | Насос циркуляц. (отопл.) CP 25-40 130 | cp | 2.38 | 0.002 | Присоед. размер - 11/2", Wмакс-72 Вт, Нmax-4м, Qmax - 48 л/мин | Нет | Да | 3330
95046 | Насос циркуляц. (отопл.) CP 25-60 130 | cp | 2.63 | 0.002 | Присоед. размер - 11/2", Wмакс-93 Вт, Нmax-6м, Qmax - 53 л/мин | Нет | Да | 3663
95772 | Насос циркуляц. (отопл.) UPC 25-40 130 | 95772 | 2.63 | 0.0037 | Присоед. размер - 11/2", Wмакс-62 Вт, Нmax-4м, Qmax - 3,5 куб.м/час | Нет | Да | 5101
16546 | Насос циркуляц. (отопл.) UPC 25-60 130 | 16546 | 2.81 | 0.0037 | Присоед. размер - 11/2", Wмакс-100 Вт, Нmax-6м, Qmax - 3,8 куб.м/час | Нет | Да | 5277
04.02. Циркуляционные насосы UPC; CP; UPA, WIP 180мм
21106 | Насос для повышения давл.(водоснабж.) WIP-10 | 21106 | 2.6 | 0.0037 | Для пов. давления, с датчиком потока, 90 Вт, Нмакс-10 м, Qмакс-20 л/мин | Нет | Да | 4862
34815 | Насос для повышения давл.(водоснабж.) WIP-12 | 34815 | 3.75 | 0.0043 | Для пов. давления, с датчиком потока, 120 Вт, Нмакс-12 м, Qмакс-26 л/мин | Нет | Да | 5961
82352 | Насос для повышения давл.(водоснабж.) WIP-15 | 82352 | 5 | 0.006 | Для пов. давления, с датчиком потока, 260 Вт, Нмакс-15 м, Qмакс-26 л/мин | Нет | Да | 8971
75438 | Насос циркуляц. (для пов. давления) UPA 15-120 195 | 75438 | 4.9 | 0.006 | С датчиком потока, присоед.- 3/4", Wмакс-270 Вт, Нmax-12м, Qmax - 2,7 куб.м/час | Нет | Да | 12038
44898 | Насос циркуляц. (для пов. давления) UPA 15-90 160 | 44898 | 3.05 | 0.005 | С датчиком потока, присоед.- 3/4", Wмакс-120 Вт, Нmax-9м, Qmax - 1,7 куб.м/час | Нет | Да | 7582
67353 | Насос циркуляц. (отопл.) CP 25-40 180 | cp | 2.6 | 0.00355 | Присоед. размер - 11/2", Wмакс-72 Вт, Нmax-4м, Qmax - 48 л/мин | Нет | Да | 3347
76681 | Насос циркуляц. (отопл.) CP 25-60 180 | cp | 2.8 | 0.00355 | Присоед. размер - 11/2", Wмакс-93 Вт, Нmax-6м, Qmax - 53 л/мин | Нет | Да | 3746
67837 | Насос циркуляц. (отопл.) CP 25-80 180 | cp | 4.9 | 0.00523 | Присоед. размер - 11/2", Wмакс-182 Вт, Нmax-8м, Qmax - 110 л/мин | Нет | Да | 7160
38835 | Насос циркуляц. (отопл.) CP 32-40 180 | cp | 3 | 0.00355 | Присоед. размер - 2", Wмакс-72 Вт, Нmax-4м, Qmax - 48 л/мин | Нет | Да | 3663
81257 | Насос циркуляц. (отопл.) CP 32-60 180 | cp | 3.2 | 0.00355 | Присоед. размер - 2", Wмакс-93 Вт, Нmax-6м, Qmax - 53 л/мин | Нет | Да | 3996
77870 | Насос циркуляц. (отопл.) CP 32-80 180 | cp | 5.1 | 0.00523 | Присоед. размер - 2", Wмакс-270 Вт, Нmax-8м, Qmax - 160 л/мин | Нет | Да | 7326
53843 | Насос циркуляц. (отопл.) UPC 25-40 180 | 53843 | 2.95 | 0.004 | Присоед. размер - 11/2", Wмакс-62 Вт, Нmax-4м, Qmax - 3,5 куб.м/час | Нет | Да | 5180
50058 | Насос циркуляц. (отопл.) UPC 25-60 180 | 50058 | 3.1 | 0.004 | Присоед. размер - 11/2", Wмакс-100 Вт, Нmax-6м, Qmax - 3,8 куб.м/час | Нет | Да | 5458
93873 | Насос циркуляц. (отопл.) UPC 25-80 180 | 93873 | 5.5 | 0.006 | Присоед. размер - 11/2", Wмакс-225 Вт, Нmax-8м, Qmax - 7,2 куб.м/час | Нет | Да | 9990
79285 | Насос циркуляц. (отопл.) UPC 32-120 220 | 79285 | 9.6 | 0.013 | Присоед.размер - 2", Wмакс-500 Вт, Нmax-12м, Qmax - 10 куб.м/час | Нет | Да | 25261
88019 | Насос циркуляц. (отопл.) UPC 32-120 220 3-х скоростной | upc 32-120 (3) | 9.6 | 0.013 | Трехскоростной, присоед.размер - 2", Wмакс-500 Вт, Нmax-12м, Qmax - 9 куб.м/час | Да | Да | 26270
34085 | Насос циркуляц. (отопл.) UPC 32-40 180 | 34085 | 3.55 | 0.004 | Присоед.размер - 2", Wмакс-62 Вт, Нmax-4м, Qmax - 3,5 куб.м/час | Нет | Да | 5550
15467 | Насос циркуляц. (отопл.) UPC 32-60 180 | 15467 | 3.8 | 0.004 | Присоед.размер - 2", Wмакс-100 Вт, Нmax-6м, Qmax - 3,8 куб.м/час | Нет | Да | 5735
44338 | Насос циркуляц. (отопл.) UPC 32-80 180 | 44338 | 6 | 0.005 | Присоед.размер - 2", Wмакс-225 Вт, Нmax-8м, Qmax - 10 куб.м/час | Нет | Да | 10638
61966 | Насос циркуляционный (отопление) UPC3 25-160 230 | upc3-tinified | 12.8 | 0.028 | 3~380 В, резьб.присоед. 1½", Wмакс=700 Вт, Нmax=16 м, Qmax=9 куб.м/час, монт. длина 230 мм | Нет | Да | 41463
10393 | Насос циркуляционный (отопление) UPC3 25-200 230 | upc3-tinified | 14.05 | 0.028 | 3~380 В, резьб.присоед. 1½", Wмакс=1000 Вт, Нmax=20 м, Qmax=15 куб.м/час, монт. длина 230 мм | Нет | Да | 46506
04.03. Циркуляционные насосы LPA (частотное регулирование)
20023 | Насос циркуляц. (ГВС, тепл. пол) LPA 20-40 B | 20023 | 2.45 | 0.005 | Присоед. размер - 1", 22 Вт, Нмакс - 4м, с частотным регулированием, корпус -латунь, монт. длина - 130мм | Нет | Да | 11431
50260 | Насос циркуляц. (ГВС, тепл. пол) LPA 20-60 B | 50260 | 2.45 | 0.005 | Присоед. размер - 1", 45 Вт, Нмакс - 6м, с частотным регулированием, корпус-латунь, монт. длина- 130 мм | Нет | Да | 11431
18902 | Насос циркуляц. (ГВС, тепл. пол) LPA 25-40 B | 18902 | 3 | 0.006 | Присоед. размер - 11/2", 22 Вт, Нмакс - 4м, с частотным регулированием, корпус - латунь, монт. длина - 180 мм | Нет | Да | 12778
48140 | Насос циркуляц. (ГВС, тепл. пол) LPA 25-60 B | 48140 | 3 | 0.006 | Присоед. размер - 11/2", 45 Вт, Нмакс - 6м, с частотным регулированием, корпус-латунь, монт. длина - 180 мм | Нет | Да | 12778
65286 | Насос циркуляц. (отопл.) LPA 20-40 | 65286 | 2.45 | 0.005 | Присоед. размер - 1", 22 Вт, Нмакс - 4м, с частотным регулированием, монт. длина - 130мм | Нет | Да | 8914
89188 | Насос циркуляц. (отопл.) LPA 20-60 | 89188 | 2.45 | 0.0045 | Присоед. размер - 1", 45 Вт, Нмакс - 6м, с частотным регулированием, монт. длина- 130мм | Нет | Да | 8914
24834 | Насос циркуляц. (отопл.) LPA 25-40 | 24834 | 2.9 | 0.006 | Присоед. размер - 11/2", 22 Вт, Нмакс - 4м, с частотным регулированием, монт. длина - 180мм | Нет | Да | 8939
71370 | Насос циркуляц. (отопл.) LPA 25-60 | 71370 | 2.95 | 0.006 | Присоед. размер - 11/2", 45 Вт, Нмакс - 6м, с частотным регулированием, монт. длина - 180мм | Нет | Да | 9805
57827 | Насос циркуляц. (отопл.) LPA 25-80 | 57827 | 5.5 | 0.006 | Присоед. размер - 1½”, 130 Вт, Нмакс - 8 м, с частотным регулированием, монт. длина- 180 мм | Нет | Да | 20350
46637 | Насос циркуляц. (отопл.) LPA 32-40 | 46637 | 3.3 | 0.006 | Присоед. размер - 2", 22 Вт, Нмакс - 4м, с частотным регулированием, монт. длина - 180мм | Нет | Да | 8676
12215 | Насос циркуляц. (отопл.) LPA 32-60 | 12215 | 3.35 | 0.006 | Присоед. размер - 2", 45 Вт, Нмакс - 6м, с частотным регулированием, монт. длина - 180мм | Нет | Да | 9207
37208 | Насос циркуляц. (отопл.) LPA 32-80 | 37208 | 6 | 0.006 | Присоед. размер - 2", 130 Вт, Нмакс - 8 м, с частотным регулированием, монт. длина- 180 мм | Нет | Да | 20350
04.04. Циркуляционные насосы PF, UPF, PFE, UPFE (фланцевые)
17761 | Насос циркуляц. (отопл.) PF 40-130 250 3-х скоростной | pf | 29 | 0.031 | ~230 В, фланц. присоед. DN40, Pмакс – 801 Вт, Hmax – 12,8 м, Qmax – 15,8 м³/ч, 3-х скоростной переключатель, монт. длина 250 мм | Да | Да | 36400
41561 | Насос циркуляц. (отопл.) PF 40-180 250 3-х скоростной | pf | 31 | 0.038 | ~230 В, фланц. присоед. DN40, Pмакс – 1100 Вт, Hmax – 17,2 м, Qmax – 16,2 м³/ч, 3-х скоростной переключатель, монт. длина 250 мм | Да | Да | 37437
45901 | Насос циркуляц. (отопл.) PF 40-90 250 3-х скоростной | pf | 29 | 0.031 | ~230 В, фланц. присоед. DN40, Pмакс – 568 Вт, Hmax – 10 м, Qmax – 14 м³/ч, 3-х скоростной переключатель, монт. длина 250 мм | Да | Да | 35403
79864 | Насос циркуляц. (отопл.) PF 50-130 280 3-х скоростной | pf | 34 | 0.038 | ~230 В, фланц. присоед. DN50, Pмакс – 1186 Вт, Hmax – 13,2 м, Qmax – 24,8 м³/ч, 3-х скоростной переключатель, монт. длина 280 мм | Да | Да | 39028
91023 | Насос циркуляц. (отопл.) PF 50-180 280 3-х скоростной | pf | 34 | 0.038 | ~230 В, фланц. присоед. DN50, Pмакс – 1210 Вт, Hmax – 17,8 м, Qmax – 23,6 м³/ч, 3-х скоростной переключатель, монт. длина 280 мм | Да | Да | 41002
69866 | Насос циркуляц. (отопл.) PF 50-90 280 3-х скоростной | pf | 29 | 0.038 | ~230 В, фланц. присоед. DN50, Pмакс – 763 Вт, Hmax – 9,4 м, Qmax – 20,4 м³/ч, 3-х скоростной переключатель, монт. длина 280 мм | Да | Да | 34428
63598 | Насос циркуляц. (отопл.) PF 65-90 340 3-х скоростной | pf | 36 | 0.047 | ~230 В, фланц. присоед. DN65, Pмакс – 1190 Вт, Hmax – 8,8 м, Qmax – 36 м³/ч, 3-х скоростной переключатель, монт. длина 340 мм | Да | Да | 41922
70082 | Насос циркуляц. (отопл.) PF3 40-130 250 3-х скоростной | pf | 28 | 0.031 | 3~400 В, фланц. присоед. DN40, Pмакс – 751 Вт, Hmax – 12,5 м, Qmax – 15,3 м³/ч, 3-х скоростной переключатель, монт. длина 250 мм | Да | Да | 36255
85910 | Насос циркуляц. (отопл.) PF3 40-180 250 3-х скоростной | pf | 29 | 0.031 | 3~400 В, фланц. присоед. DN40, Pмакс – 1086 Вт, Hmax – 17,5 м, Qmax – 16,5 м³/ч, 3-х скоростной переключатель, монт. длина 250 мм | Да | Да | 37247
80633 | Насос циркуляц. (отопл.) PF3 40-90 250 3-х скоростной | pf | 28 | 0.031 | 3~400 В, фланц. присоед. DN40, Pмакс – 569 Вт, Hmax – 10 м, Qmax – 13,7 м³/ч, 3-х скоростной переключатель, монт. длина 250 мм | Да | Да | 35272
57073 | Насос циркуляц. (отопл.) PF3 50-130 280 3-х скоростной | pf | 32 | 0.038 | 3~400 В, фланц. присоед. DN50, Pмакс – 1155 Вт, Hmax – 12,5 м, Qmax – 25,9 м³/ч, 3-х скоростной переключатель, монт. длина 280 мм | Да | Да | 38872
87099 | Насос циркуляц. (отопл.) PF3 50-180 280 3-х скоростной | pf | 33 | 0.038 | 3~400 В, фланц. присоед. DN50, Pмакс – 1280 Вт, Hmax – 17,9 м, Qmax – 24,7 м³/ч, 3-х скоростной переключатель, монт. длина 280 мм | Да | Да | 40843
51884 | Насос циркуляц. (отопл.) PF3 50-90 280 3-х скоростной | pf | 28 | 0.038 | 3~400 В, фланц. присоед. DN50, Pмакс – 770 Вт, Hmax – 9,1 м, Qmax – 20,1 м³/ч, 3-х скоростной переключатель, монт. длина 280 мм | Да | Да | 34264
36269 | Насос циркуляц. (отопл.) PF3 65-130 340 3-х скоростной | pf | 38 | 0.055 | 3~400 В, фланц. присоед. DN65, Pмакс – 1451 Вт, Hmax – 13,2 м, Qmax – 41,9 м³/ч, 3-х скоростной переключатель, монт. длина 340 мм | Да | Да | 43428
81788 | Насос циркуляц. (отопл.) PF3 65-180 340 3-х скоростной | pf | 41 | 0.055 | 3~400 В, фланц. присоед. DN65, Pмакс – 1850 Вт, Hmax – 18,2 м, Qmax – 43,5 м³/ч, 3-х скоростной переключатель, монт. длина 340 мм | Да | Да | 45830
19801 | Насос циркуляц. (отопл.) PF3 65-90 340 3-х скоростной | pf | 35 | 0.046 | 3~400 В, фланц. присоед. DN65, Pмакс – 1010 Вт, Hmax – 8,7 м, Qmax – 35 м³/ч, 3-х скоростной переключатель, монт. длина 340 мм | Да | Да | 41753
47053 | Насос циркуляц. (отопл.) PFE 50-120 280 | pfe-pump | 25 | 0.033 | ~230 В, фланц. присоед. DN50, Pмакс – 551 Вт, Hmax – 12 м, Qmax – 22 м³/ч, с част. регул., монт. длина 280 мм | Нет | Да | 53879
45176 | Насос циркуляц. (отопл.) PFE 50-150 280 | pfe-pump | 25 | 0.033 | ~230 В, фланц. присоед. DN50, Pмакс – 790 Вт, Hmax – 15 м, Qmax – 24 м³/ч, с част. регул., монт. длина 280 мм | Нет | Да | 53879
91705 | Насос циркуляц. (отопл.) PFE 50-80 240 | pfe-pump | 25 | 0.034 | ~230 В, фланц. присоед. DN50, Pмакс – 340 Вт, Hmax – 8 м, Qmax – 18 м³/ч, с част. регул., монт. длина 240 мм | Нет | Да | 53865
74913 | Насос циркуляц. (отопл.) PFE 65-100 340 | pfe-pump | 30 | 0.043 | ~230 В, фланц. присоед. DN65, Pмакс – 630 Вт, Hmax – 10 м, Qmax – 32,5 м³/ч, с част. регул., монт. длина 340 мм | Нет | Да | 57143
79301 | Насос циркуляц. (отопл.) PFE 65-120 340 | pfe-pump | 30 | 0.043 | ~230 В, фланц. присоед. DN65, Pмакс – 780 Вт, Hmax – 12 м, Qmax – 34,5 м³/ч, с част. регул., монт. длина 340 мм | Нет | Да | 57154
30450 | Насос циркуляц. (отопл.) PFE 65-80 340 | pfe-pump | 30 | 0.043 | ~230 В, фланц. присоед. DN65, Pмакс – 485 Вт, Hmax – 8 м, Qmax – 30,1 м³/ч, с част. регул., монт. длина 340 мм | Нет | Да | 57143
83924 | Насос циркуляц. (отопл.) UPF 32-120 220 | 83924 | 11 | 0.013 | Фланцевое присоед.DN32, Wмакс - 500 Вт, Нmax-12 м, Qmax - 11 куб.м/час | Нет | Да | 17344
97011 | Насос циркуляц. (отопл.) UPF 32-120 220 3-х скоростной | 83924 | 11 | 0.013 | Фланцевое присоед.DN32, Wмакс - 500 Вт, Нmax-12 м, Qmax - 11 куб.м/час | Да | Да | 23125
16515 | Насос циркуляц. (отопл.) UPF 40-120 250 | 16515 | 22.6 | 0.038 | Фланцевое присоед.DN40, Wмакс - 700 Вт, Нmax-12м, Qmax - 13 куб.м/час | Нет | Да | 27855
27361 | Насос циркуляц. (отопл.) UPF 40-160 250 | 27361 | 23.6 | 0.038 | Фланцевое присоед.DN40, Wмакс - 1000 Вт, Нmax-16м, Qmax - 15 куб.м/час | Нет | Да | 36413
67031 | Насос циркуляц. (отопл.) UPF 50-120 280 | 67031 | 27.7 | 0.05 | Фланцевое присоед.DN50, Wмакс - 1000 Вт, Нmax-12м, Qmax - 25 куб.м/час | Нет | Да | 36632
10092 | Насос циркуляц. (отопл.) UPF 50-160 280 | 10092 | 28.9 | 0.05 | Фланцевое присоед.DN50, Wмакс - 1300 Вт, Нmax-16м, Qmax - 28 куб.м/час | Нет | Да | 46395
18397 | Насос циркуляц. (отопл.) UPF 50-200 280 | 18397 | 28.8 | 0.05 | Фланцевое присоед.DN50, Wмакс - 1300 Вт, Нmax-20м, Qmax - 21 куб.м/час | Нет | Да | 49719
55391 | Насос циркуляц. (отопл.) UPF 65-100 300 | 55391 | 31.4 | 0.05 | Фланцевое присоед.DN65, Wмакс - 1000 Вт, Нmax-10м, Qmax - 35 куб.м/час | Нет | Да | 35243
25467 | Насос циркуляц. (отопл.) UPF 65-120 300 | 25467 | 32.8 | 0.05 | Фланцевое присоед.DN65, Wмакс - 1300 Вт, Нmax-12м, Qmax - 42 куб.м/час | Нет | Да | 48563
16012 | Насос циркуляц. (отопл.) UPF 65-80 280 | 16012 | 29.8 | 0.05 | Фланцевое присоед.DN65, Wмакс - 700 Вт, Нmax-8м, Qmax - 32 куб.м/час | Нет | Да | 27530
88791 | Насос циркуляц. (отопл.) UPF3 40-120 250 | 88791 | 22.6 | 0.038 | 380В, фланцевое присоед.DN40 / 11/2", Wмакс - 700 Вт, Нmax-12м, Qmax - 14 куб.м/час | Нет | Да | 30015
76412 | Насос циркуляц. (отопл.) UPF3 40-160 250 | 76412 | 23.7 | 0.038 | 380В, фланцевое присоед.DN40 / 11/2", Wмакс - 1000 Вт, Нmax-16м, Qmax - 15 куб.м/час | Нет | Да | 35728
45517 | Насос циркуляц. (отопл.) UPF3 50-120 280 | 45517 | 27 | 0.05 | 380В, фланцевое присоед.DN50 / 2", Wмакс - 1000 Вт, Нmax-12м, Qmax - 23 куб.м/час | Нет | Да | 37689
53970 | Насос циркуляц. (отопл.) UPF3 50-160 280 | 53970 | 29 | 0.05 | 380В, фланцевое присоед.DN50 / 2", Wмакс - 1300 Вт, Нmax-16м, Qmax - 29 куб.м/час | Нет | Да | 48397
57427 | Насос циркуляц. (отопл.) UPF3 50-200 280 | 57427 | 28.6 | 0.05 | 380В, фланцевое присоед.DN50 / 2", Wмакс - 1300 Вт, Нmax-20м, Qmax - 24 куб.м/час | Нет | Да | 48563
19610 | Насос циркуляц. (отопл.) UPF3 65-100 300 | 19610 | 31.9 | 0.05 | 380В, фланцевое присоед.DN65 / 2 1/2", Wмакс - 1000 Вт, Нmax-10м, Qmax - 36 куб.м/час | Нет | Да | 40550
97931 | Насос циркуляц. (отопл.) UPF3 65-120 300 | 97931 | 32.9 | 0.05 | 380В, фланцевое присоед.DN65 / 2 1/2", Wмакс - 1300 Вт, Нmax-12м, Qmax - 43 куб.м/час | Нет | Да | 70399
80976 | Насос циркуляц. (отопл.) UPF3 65-80 280 | 80976 | 30.4 | 0.05 | 380В, фланцевое присоед.DN65 / 2 1/2", Wмакс - 700 Вт, Нmax-8м, Qmax - 30 куб.м/час | Нет | Да | 39516
65996 | Насос циркуляц. (отопл.) UPFE 40-100 | upfe-tinified | 7.75 | 0.013 | Фланц. присоед. DN40, Wмакс - 185 Вт, Нmax-10м, Qmax - 10 куб.м/час, с част. регул, монт.длина 220 мм | Нет | Да | 36075
26688 | Насос циркуляц. (отопл.) UPFE 40-60 | upfe-tinified | 7.8 | 0.013 | Фланц. присоед. DN40, Wмакс - 90 Вт, Нmax-6м, Qmax - 7,5 куб.м/час, с част. регул, монт.длина 220 мм | Нет | Да | 32375
26640 | Насос циркуляц. (отопл.) UPFE 40-80 | upfe-tinified | 7.95 | 0.013 | Фланц. присоед. DN40, Wмакс - 130 Вт, Нmax-8м, Qmax - 8,5 куб.м/час, с част. регул, монт.длина 220 мм | Нет | Да | 34780
95443 | Насос циркуляционный (отопление) UPF 32-90 220 | upf-tinified | 9.45 | 0.012 | ~230 В, фланц.присоед. DN32/2", Wмакс=300 Вт, Нmax=9.5м, Qmax=8 куб.м/час, монт. длина 220 мм | Нет | Да | 18500
37711 | Насос циркуляционный (отопление) UPF 40-45 230 | upf-tinified | 14.1 | 0.015 | ~230 В, фланц.присоед. DN40/2", Wмакс=300 Вт, Нmax=4.5м, Qmax=14 куб.м/час, монт. длина 230 мм | Нет | Да | 21275
23446 | Насос циркуляционный (отопление) UPF3 65-50 280 | upf3-tinified | 29.7 | 0.047 | 3~380 В, фланц.присоед. DN65/2½", Wмакс=700 Вт, Нmax=6 м, Qmax=25 куб.м/час, монт. длина 280 мм | Нет | Да | 38295
04.05. Циркуляционные насосы с сухим ротором, 380В SVH (IN-LINE)
41722 | Циркуляционный насос SVH 32-18-1,1/2 | SVH | 39.5 | 0.124 | 3~230/400 В; P=1,1 кВт; Qном=8 м³/ч; Hном=18 м; фланц.соед=DN32 | Нет | Нет | 39824
81433 | Циркуляционный насос SVH 32-21-1,5/2 | SVH | 44 | 0.124 | 3~230/400 В; P=1,5 кВт; Qном=12,5 м³/ч; Hном=21 м; фланц.соед.=DN32 | Нет | Нет | 43338
31191 | Циркуляционный насос SVH 32-26-2,2/2 | SVH | 47 | 0.133 | 3~230/400 В; P=2,2 кВт; Qном=12,5 м³/ч; Hном=26 м; фланц.соед.=DN32 | Нет | Нет | 47174
56988 | Циркуляционный насос SVH 40-16-1,1/2 | SVH | 39 | 0.124 | 3~230/400 В; P=1,1 кВт; Qном=12,5 м³/ч; Hном=16 м; фланц.соед.=DN40 | Нет | Нет | 36301
76910 | Циркуляционный насос SVH 40-20-2,2/2 | SVH | 47 | 0.133 | 3~230/400 В; P=2,2 кВт; Qном=20 м³/ч; Hном=20 м; фланц.соед.=DN40 | Нет | Нет | 45730
13514 | Циркуляционный насос SVH 40-21-1,5/2 | SVH | 42.5 | 0.124 | 3~230/400 В; P=1,5 кВт; Qном=12,5 м³/ч; Hном=21 м; фланц.соед.=DN40 | Нет | Нет | 40989
16018 | Циркуляционный насос SVH 50-12-1,1/2 | SVH | 43 | 0.124 | 3~230/400 В; P=1,1 кВт; Qном=16 м³/ч; Hном=12 м; фланц.соед.=DN50 | Нет | Нет | 42355
49621 | Циркуляционный насос SVH 50-15-1,5/2 | SVH | 47 | 0.124 | 3~230/400 В; P=1,5 кВт; Qном=20 м³/ч; Hном=15 м; фланц.соед.=DN50 | Нет | Нет | 47037
11013 | Циркуляционный насос SVH 50-18-2,2/2 | SVH | 50 | 0.133 | 3~230/400 В; P=2,2 кВт; Qном=25 м³/ч; Hном=18 м; фланц.соед.=DN50 | Нет | Нет | 49819
60423 | Циркуляционный насос SVH 65-15-2,2/2 | SVH | 53 | 0.133 | 3~230/400 В; P=2,2 кВт; Qном=30 м³/ч; Hном=15 м; фланц.соед.=DN65 | Нет | Нет | 51040
37684 | Циркуляционный насос SVH 65-20-3/2 | SVH | 60 | 0.16 | 3~230/400 В; P=3,0 кВт; Qном=30 м³/ч; Hном=20 м; фланц.соед.=DN65 | Нет | Нет | 59962
31701 | Циркуляционный насос SVH 65-22-4/2 | SVH | 66 | 0.16 | 3~230/400 В; P=4,0 кВт; Qном=40 м³/ч; Hном=22 м; фланц.соед.=DN65 | Нет | Нет | 68424
59929 | Циркуляционный насос SVH 80-13-3/2 | SVH | 65.5 | 0.192 | 3~230/400 В; P=3,0 кВт; Qном=50 м³/ч; Hном=13 м; фланц.соед.=DN80 | Нет | Нет | 63830
14018 | Циркуляционный насос SVH 80-18-4/2 | SVH | 71.5 | 0.192 | 3~230/400 В; P=4,0 кВт; Qном=50 м³/ч; Hном=18 м; фланц.соед.=DN80 | Нет | Нет | 72211
29166 | Циркуляционный насос SVH 80-23-5,5/2 | SVH | 92.5 | 0.202 | 3~400/690 В; P=5,5 кВт; Qном=50 м³/ч; Hном=23 м; фланц.соед.=DN80 | Нет | Нет | 91307
05. Насосы для грязной воды UNIPUMP
05.01. Дренажные насосы
99749 | Дренажный насос ARTSUB Q250 | 99749 | 4.45 | 0.0136 | Корпус-пластик, примеси- макс. 5 мм, 250Вт, Hmax-6м, Qmax-100 л/мин, встр. попл. выкл. | Нет | Да | 7226
11601 | Дренажный насос ARTSUB Q400 | 11601 | 4.6 | 0.0136 | Корпус-пластик, примеси- макс. 5 мм, 400Вт, Hmax-8м, Qmax-150 л/мин, встр. попл. выкл. | Нет | Да | 7369
69295 | Дренажный насос ARTSUB Q550 | 69295 | 5.3 | 0.0136 | Корпус-пластик, примеси- макс. 5 мм, 550Вт, Hmax-8,5м, Qmax-183 л/мин, встр. попл. выкл. | Нет | Да | 7826
98030 | Дренажный насос ARTSUB Q750 | 98030 | 5.3 | 0.0136 | Корпус-пластик, примеси- макс. 5 мм, 750Вт, Hmax-8,5м, Qmax-217 л/мин, встр. попл. выкл. | Нет | Да | 7992
22148 | Дренажный насос ARTSUB Q900 | 22148 | 6.25 | 0.0136 | Корпус-пластик, примеси- макс. 5 мм, 900Вт, Hmax-9,5м, Qmax-250 л/мин, встр. попл. выкл. | Нет | Да | 8355
59670 | Дренажный насос ARTVORT Q400B | 59670 | 4.85 | 0.0163 | Корпус-пластик, примеси- макс. 35 мм, 400Вт, Hmax-5м, Qmax-150 л/мин, встр. попл. выкл. | Нет | Да | 7076
22300 | Дренажный насос ARTVORT Q550B | 22300 | 5.55 | 0.0163 | Корпус-пластик, примеси- макс. 35 мм, 550Вт, Hmax-7м, Qmax-192 л/мин, встр. попл. выкл. | Нет | Да | 8300
42529 | Дренажный насос ARTVORT Q750B | 42529 | 5.65 | 0.0163 | Корпус-пластик, примеси- макс. 35 мм, 750Вт, Hmax-8м, Qmax-225 л/мин, встр. попл. выкл. | Нет | Да | 8898
71075 | Дренажный насос ARTVORT Q900B | 71075 | 6.6 | 0.0163 | Корпус-пластик, примеси- макс. 35 мм, 900Вт, Hmax-8.5 м, Qmax-250 л/мин, встр. попл. выкл. | Нет | Да | 10280
33422 | Дренажный насос FEKAPUMP V 1100F | 33422 | 21.05 | 0.05 | 1100Вт, Hmax -9м, Qmax-333 л/мин, примеси- до 35 мм, c попл. выкл. | Нет | Да | 24100
89415 | Дренажный насос FEKAPUMP V 1500F | 89415 | 25 | 0.052 | 1500Вт, Hmax -22м, Qmax-270 л/мин, примеси- до 10 мм, c попл. выкл. | Нет | Да | 29153
62127 | Дренажный насос FEKAPUMP V 2200F | 62127 | 30.6 | 0.052 | 2200Вт, Hmax -17м, Qmax-700 л/мин, примеси- до 20 мм, c попл. выкл. | Нет | Да | 37514
92986 | Дренажный насос FEKAPUMP V 250F | 92986 | 8.9 | 0.014 | 250Вт, Hmax-7,5м, Qmax-150 л/мин, примеси- до 15 мм, c попл. выкл. | Нет | Да | 12091
52156 | Дренажный насос FEKAPUMP V 450F | 52156 | 17.6 | 0.031 | 450Вт, Hmax-8,5м, Qmax-200 л/мин, примеси- до 25 мм, c попл. выкл. | Нет | Да | 17414
65702 | Дренажный насос FEKAPUMP V 750F | 65702 | 20.1 | 0.03 | 750Вт, Hmax -10м, Qmax-300 л/мин, примеси- до 25 мм, c попл. выкл. | Нет | Да | 20776
25316 | Дренажный насос INOXPROF 10-11-0,75 | 25316 | 14.7 | 0.02925 | Корпус-нерж.сталь, примеси- до 6мм, 750 Вт, Hmax-14м, Qmax- 17 куб. м/ч, c поплавковым выкл. | Нет | Да | 22976
11296 | Дренажный насос INOXPROF 12-13-1,1 | 11296 | 15.9 | 0.02925 | Корпус-нерж.сталь, примеси- до6 мм, 1100Вт, Hmax-17м, Qmax- 18 куб. м/ч, c поплавковым выкл. | Нет | Да | 26107
72805 | Дренажный насос INOXPROF 15-15-1,5 | 72805 | 17.3 | 0.02925 | Корпус-нерж.сталь, примеси- до6 мм, 1500Вт, Hmax-20м, Qmax- 20 куб. м/ч, c поплавковым выкл. | Нет | Да | 30031
38319 | Дренажный насос INOXPROF 6-16-0,75 | 38319 | 14.8 | 0.02925 | Корпус-нерж.сталь, примеси- до 6 мм, 750Вт, Hmax-18м, Qmax- 15куб. м/ч, c поплавковым выкл. | Нет | Да | 22986
74613 | Дренажный насос INOXVORT 1100 SW | 74613 | 7.5 | 0.02 | Корпус-нерж.сталь, примеси - до 35 мм, 1100Вт, Hmax-9.1 м, Qmax-333 л/мин | Нет | Да | 11637
78684 | Дренажный насос INOXVORT 400 SW | 78684 | 5.2 | 0.02 | Корпус-нерж.сталь, примеси- до 35 мм, 400Вт, Hmax-6,5 м, Qmax-133 л/мин | Нет | Да | 9121
67522 | Дренажный насос INOXVORT 750 SW | 67522 | 6.4 | 0.02 | Корпус-нерж.сталь,примеси- до 35 мм, 750Вт, Hmax-8.5 м, Qmax-300 л/мин | Нет | Да | 10064
77522 | Дренажный насос SUB 209 P | sub 209-tinified | 3.6 | 0.008 | Корпус-пластик, примеси- до 5 мм, 200Вт, Hmax-6м, Qmax-133 л/мин | Нет | Да | 6327
63302 | Дренажный насос SUB 257 P | 63302 | 4.4 | 0.01 | Корпус-пластик, примеси- до 5 мм, 250Вт, Hmax-6,1 м, Qmax-167 л/мин | Нет | Да | 6682
20419 | Дренажный насос SUB 407 P | 20419 | 4.7 | 0.01 | Корпус-пластик, примеси- до 5 мм, 400Вт, Hmax-8м, Qmax-167 л/мин | Нет | Да | 6979
23696 | Дренажный насос SUB 557 P | 23696 | 5.4 | 0.01 | Корпус-пластик, примеси- до 5 мм, 550Вт, Hmax-9,5м, Qmax-233 л/мин | Нет | Да | 8462
45525 | Дренажный насос VORT 1101 PW | 45525 | 6.9 | 0.02 | Корпус-пластик, примеси- до 35 мм, 1100Вт, Hmax-10м, Qmax-260 л/мин | Нет | Да | 9537
95526 | Дренажный насос VORT 401 PW | 95526 | 4.6 | 0.02 | Корпус-пластик, примеси- до 35 мм, 400Вт, Hmax-5м, Qmax-133 л/мин | Нет | Да | 6847
20559 | Дренажный насос VORT 851 PW | 20559 | 6.4 | 0.02 | Корпус-пластик, примеси- до 35 мм, 900Вт, Hmax-9,2м, Qmax-260 л/мин | Нет | Да | 8883
87884 | Дренажный насос VORTPRO 1600 | vortpro | 11.3 | 0.064 | ~230 В; P=1600 Вт; корпус-пластик; примеси до 40 мм; Hmax=13,5 м; Qmax=433 л/мин; внешний поплавковый выключатель | Нет | Да | 18361
74449 | Дренажный насос VORTPRO 2000 | vortpro | 13.5 | 0.063 | ~230 В; P=2000 Вт; корпус-пластик; примеси до 40 мм; Hmax=16 м; Qmax=500 л/мин; внешний поплавковый выключатель | Нет | Да | 21503
56225 | Многост. дренажный насос MULTISUB 1000 | 56225 | 9 | 0.018 | Корпус-пластик/нерж.сталь, примеси- до 0,5 мм, 1000Вт, Hmax-41,5м, Qmax-100 л/мин, кабель-10м, с поплавком | Нет | Да | 14041
21961 | Многост. дренажный насос MULTISUB 800 | 21961 | 8.4 | 0.017 | Корпус-пластик/нерж.сталь, примеси- до 0,5 мм, 800Вт, Hmax-30м, Qmax-100 л/мин, кабель-10м, с поплавком | Нет | Да | 13029
17247 | Садовый насос RAIN Q250 | 17247 | 4.75 | 0.0132 | Корпус-пластик, примеси- макс. 0,5 мм, 250Вт, Hmax-9м, Qmax-42 л/мин | Нет | Да | 5585
11313 | Садовый насос RAIN Q400 | 11313 | 5.05 | 0.0132 | Корпус-пластик, примеси- макс. 0,5 мм, 400 Вт, Hmax-11м, Qmax-67 л/мин | Нет | Да | 6667
59898 | Садовый насос RAIN Q550M | 59898 | 6.1 | 0.01485 | Корпус-пластик, примеси- макс. 0,5 мм, 550 Вт, Hmax-20м, Qmax-83 л/мин | Нет | Да | 7386
05.02. Фекальные насосы и комплектующие
32754 | Автоматическая трубная муфта DN50 | муфта | 12 | 0.014 | Автоматическая трубная муфта предназначена для упрощения процесса монтажа погружных насосов, таких как фекальные, дренажные и канализационные к напорной магистрали при стационарной установке в колодцах и резервуарах. | Нет | Да | 5656
97829 | Автоматическая трубная муфта DN65 | муфта | 14 | 0.019 | Автоматическая трубная муфта предназначена для упрощения процесса монтажа погружных насосов, таких как фекальные, дренажные и канализационные к напорной магистрали при стационарной установке в колодцах и резервуарах. | Нет | Да | 7397
61659 | Автоматическая трубная муфта DN80 | муфта | 24 | 0.031 | Автоматическая трубная муфта предназначена для упрощения процесса монтажа погружных насосов, таких как фекальные, дренажные и канализационные к напорной магистрали при стационарной установке в колодцах и резервуарах. | Нет | Да | 11649
63948 | Фекальный насос FEKACUT V1100DF | 63948 | 22.6 | 0.042 | 1100 Вт, Нмакс-10м, Qмакс-270 л/мин, с режущим мех-мом и поплавковым выключателем | Нет | Да | 25642
90433 | Фекальный насос FEKACUT V1300DF | 90433 | 23.2 | 0.056 | 1300 Вт, Нмакс-12м, Qмакс-300 л/мин, с режущим мех-мом и поплавковым выключателем | Нет | Да | 28649
78115 | Фекальный насос FEKACUT V1800DF | 78115 | 30.6 | 0.056 | 1800 Вт, Нмакс-12м, Qмакс-466 л/мин, с режущим мех-мом и поплавковым выключателем | Нет | Да | 38766
94908 | Фекальный насос FEKACUT V2200DF | 94908 | 32.5 | 0.056 | 2200 Вт, Нмакс-11м, Qмакс-600 л/мин, с режущим мех-мом и поплавковым выключателем | Нет | Да | 40346
79473 | Фекальный насос FEKACUT V750DF | 79473 | 19.6 | 0.0334 | 750 Вт, Нмакс-7,5 м, Qмакс-250 л/мин, с режущим мех-мом и поплавковым выключателем | Нет | Да | 23150
93891 | Фекальный насос FEKAMAX 10-10-0,75 | fekamax | 23.8 | 0.02627 | 0,75 кВт, Нмакс-14м, Qмакс- 18 куб.м/час, с фланц. присоед. 50 мм | Нет | Да | 27763
68143 | Фекальный насос FEKAMAX 100-15-7,5 | 68143 | 73.7 | 0.08316 | 7,5 кВт, Нмакс-32 м, Qмакс- 106 куб.м/час, с фланц. присоед. 80 мм | Нет | Да | 87213
60117 | Фекальный насос FEKAMAX 12-10-1,1 | fekamax | 24.8 | 0.02627 | 1,1 кВт, Нмакс-14м, Qмакс- 19 куб.м/час, с фланц. присоед. 50 мм | Нет | Да | 31144
79588 | Фекальный насос FEKAMAX 15-13-1,5 | fekamax | 36.3 | 0.04808 | 1,5 кВт, Нмакс-17м, Qмакс- 27 куб.м/час, с фланц. присоед. 50 мм | Нет | Да | 38086
49381 | Фекальный насос FEKAMAX 25-15-2,2 | 49381 | 40.8 | 0.05654 | 2,2 кВт, Нмакс-20м, Qмакс- 45 куб.м/час, с фланц. присоед. 65 мм | Нет | Да | 46364
60179 | Фекальный насос FEKAMAX 35-13-3 | 60179 | 47 | 0.05385 | 3 кВт, Нмакс-20м, Qмакс- 60 куб.м/час, с фланц. присоед. 65 мм | Нет | Да | 54325
86549 | Фекальный насос FEKAMAX 45-17-4 | 86549 | 51.2 | 0.06384 | 4 кВт, Нмакс-25м, Qмакс- 76 куб.м/час, с фланц. присоед. 65 мм | Нет | Да | 64941
60959 | Фекальный насос FEKAMAX 65-15-5,5 | 60959 | 66.8 | 0.08316 | 5,5 кВт, Нмакс-26 м, Qмакс- 85 куб.м/час, с фланц. присоед. 80 мм | Нет | Да | 78125
05.03. Шламовые насосы
15735 | Шламовый насос USP 12-30-3,7 | USP | 73 | 0.074 | 3~400 В, P-3,7 кВт, Qmax - 33 м³/ч, Hmax - 34 м, выходной патрубок - 50 мм | Нет | Нет | 85943
69992 | Шламовый насос USP 15-15-1,5 | USP | 47 | 0.052 | 3~400 В, P-1,5 кВт, Qmax - 27 м³/ч, Hmax - 22 м, выходной патрубок - 50 мм | Нет | Нет | 48937
76193 | Шламовый насос USP 18-20-2,2 | USP | 48 | 0.052 | 3~400 В, P-2,2 кВт, Qmax - 33 м³/ч, Hmax - 26 м, выходной патрубок - 50 мм | Нет | Нет | 54553
93394 | Шламовый насос USP 30-20-3,7 | USP | 70 | 0.076 | 3~400 В, P-3,7 кВт, Qmax - 55 м³/ч, Hmax - 29 м, выходной патрубок - 80 мм | Нет | Нет | 91375
82403 | Шламовый насос USP 30-8-1,5 | USP | 47 | 0.052 | 3~400 В, P-1,5 кВт, Qmax - 40 м³/ч, Hmax - 14,5 м, выходной патрубок - 80 мм | Нет | Нет | 49119
94972 | Шламовый насос USP 36-11-2,2 | USP | 48 | 0.052 | 3~400 В, P-2,2 кВт, Qmax - 55 м³/ч, Hmax - 19 м, выходной патрубок - 80 мм | Нет | Нет | 55820
69224 | Шламовый насос USP 36-25-5,5 | USP | 95 | 0.115 | 3~400 В, P-5,5 кВт, Qmax - 75 м³/ч, Hmax - 34 м, выходной патрубок - 80 мм | Нет | Нет | 111365
93149 | Шламовый насос USP 48-30-7,5 | USP | 129 | 0.133 | 3~400 В, P-7,5 кВт, Qmax - 84 м³/ч, Hmax - 40 м, выходной патрубок - 100 мм | Нет | Нет | 158097
81072 | Шламовый насос USP 60-12-3,7 | USP | 72 | 0.074 | 3~400 В, P-3,7 кВт, Qmax - 90 м³/ч, Hmax - 18,5 м, выходной патрубок - 100 мм | Нет | Нет | 89694
70683 | Шламовый насос USP 60-16-5,5 | USP | 94 | 0.117 | 3~400 В, P-5,5 кВт, Qmax - 105 м³/ч, Hmax - 23 м, выходной патрубок - 100 мм | Нет | Нет | 117577
75452 | Шламовый насос USP 60-35-11 | USP | 144 | 0.152 | 3~400 В, P-11 кВт, Qmax - 84 м³/ч, Hmax - 48,5 м, выходной патрубок - 100 мм | Нет | Нет | 179643
17856 | Шламовый насос USP 90-15-7,5 | USP | 122 | 0.133 | 3~400 В, P-7,5 кВт, Qmax - 124,8 м³/ч, Hmax - 31 м, выходной патрубок - 150 мм | Нет | Нет | 155617
31705 | Шламовый насос USP4A 100-15-9 | USP4A | 182 | 0.21 | 3~400 В, P-9 кВт, Qmax - 192 м³/ч, Hmax - 21,5 м, выходной патрубок - 150 мм, с агитатором | Нет | Нет | 233375
61781 | Шламовый насос USP4A 60-10-4 | USP4A | 121 | 0.129 | 3~400 В, P-4 кВт, Qmax - 99 м³/ч, Hmax - 14,8 м, выходной патрубок - 80 мм, с агитатором | Нет | Нет | 166358
86551 | Шламовый насос USP4A 90-10-6 | USP4A | 153 | 0.193 | 3~400 В, P-6 кВт, Qmax - 144 м³/ч, Hmax - 16,9 м, выходной патрубок - 100 мм, с агитатором | Нет | Нет | 191103
48149 | Шламовый насос USPA 15-15-1,5 | USPA | 47 | 0.054 | 3~400 В, P-1,5 кВт, Qmax - 30 м³/ч, Hmax - 20 м, выходной патрубок - 50 мм, с агитатором | Нет | Нет | 53836
20635 | Шламовый насос USPA 18-19-2,2 | USPA | 52 | 0.056 | 3~400 В, P-2,2 кВт, Qmax - 30 м³/ч, Hmax - 28 м, выходной патрубок - 50 мм, с агитатором | Нет | Нет | 60469
25395 | Шламовый насос USPA 30-20-3,7 | USPA | 73 | 0.076 | 3~400 В, P-3,7 кВт, Qmax - 55 м³/ч, Hmax - 30 м, выходной патрубок - 80 мм, с агитатором | Нет | Нет | 99988
45392 | Шламовый насос USPA 60-11-3,7 | USPA | 73 | 0.074 | 3~400 В, P-4 кВт, Qmax - 90 м³/ч, Hmax - 18 м, выходной патрубок - 100 мм, с агитатором | Нет | Нет | 102030
05.04. Канализационные насосные станции SANIVORT
66572 | Канализационная насосная станция SANIVORT 255 M 7м | SANIVORT 255 M (7м) | 4.4 | 0.02 | 250 Вт, Qмакс - 100 л/мин; Нмакс - 7 м; 2 входа DN40, 1 вход DN40 (доп.) | Нет | Да | 14153
60403 | Канализационная насосная станция SANIVORT 255 M 9м | SANIVORT 255 M (9м) | 5.05 | 0.02 | 250 Вт, Qмакс - 120 л/мин; Нмакс - 9 м; 2 входа DN40 | Нет | Да | 15725
89569 | Канализационная насосная станция SANIVORT 405 M 8м с ножом (Compact) | SANIVORT 405 M (compact) | 6.5 | 0.028 | 400 Вт, Qмакс - 145 л/мин; Нмакс - 8 м, 1 вход DN100, 2 входа DN40 | Нет | Да | 22644
62916 | Канализационная насосная станция SANIVORT 405 M 8м с ножом (бок. вход) | 62916 | 7.1 | 0.039 | 400 Вт, Qмакс - 145 л/мин; Нмакс - 8 м; 1 вход DN100, 2 входа DN40 | Нет | Да | 18084
30924 | Канализационная насосная станция SANIVORT 405 M 8м с ножом (центр. вход) | SANIVORT 405 М 8м (центральный вход) | 7.1 | 0.039 | 400 Вт, Qмакс - 145 л/мин; Нмакс - 8 м; 1 вход DN100, 2 входа DN40, 1 вход DN40 (доп.) | Нет | Да | 17769
55972 | Канализационная насосная станция SANIVORT 605 M 10м с ножом | SANIVORT 605 M 10м с ножом | 8.5 | 0.038 | 600 Вт, Qмакс - 240 л/мин; Нмакс - 10 м, 1 вход DN100, 2 входа DN40 | Нет | Да | 16511
06.Насосы и оборудование для бассейнов UNIPUMP
06.01. Насосы для бассейна
17998 | Насос для бассейна JET POOL HCP1100 | 17998 | 10.7 | 0.03688 | 1100 Вт, Hmax-15м, Qmax-295 л/мин, 11/2" | Нет | Да | 17245
80788 | Насос для бассейна JET POOL HCP1500 | 80788 | 18.55 | 0.062068 | 1500 Вт, Hmax-17м, Qmax-375 л/мин, 2" | Нет | Да | 24332
70866 | Насос для бассейна JET POOL HCP180 | 70866 | 6 | 0.026978 | 180 Вт, Hmax-8м, Qmax-180 л/мин, 11/2" | Нет | Да | 11089
91009 | Насос для бассейна JET POOL HCP250 | 91009 | 6.05 | 0.026978 | 250 Вт, Hmax-9м, Qmax-195 л/мин, 11/2" | Нет | Да | 11665
43309 | Насос для бассейна JET POOL HCP370 | 43309 | 6.5 | 0.026691 | 370 Вт, Hmax-11м, Qmax-220 л/мин, 11/2" | Нет | Да | 13736
66305 | Насос для бассейна JET POOL HCP550 | 66305 | 9.1 | 0.03688 | 550 Вт, Hmax-12м, Qmax-230 л/мин, 11/2" | Нет | Да | 15342
12153 | Насос для бассейна JET POOL HCP750 | 12153 | 9.6 | 0.03688 | 750 Вт, Hmax-13м, Qmax-250 л/мин, 11/2" | Нет | Да | 16320
86556 | Насос для бассейна JET POOL SPP 1100FC | spp fc | 15 | 0.058 | с частотным преобразователем и предфильтром, ~230 В, Мощность 1,1 кВт, Qmax 23,8 м³/час, Hmax 17 м, подключение 40/50 мм | Нет | Да | 59200
60045 | Насос для бассейна JET POOL SPP 1500FC | spp fc | 16 | 0.074 | с частотным преобразователем и предфильтром, ~230 В, Мощность 1,5 кВт, Qmax 25 м³/час, Hmax 18,2 м, подключение 40/50 мм | Нет | Да | 69749
65299 | Насос для бассейна JET POOL SPP 1800 | SPP4000_7500_1 | 20 | 0.06 | с предфильтром, 230 В, Мощность 1,8 кВт, Qmax 30 м³/час, Hmax 20 м, подключение 40/50 мм. | Нет | Да | 24228
92821 | Насос для бассейна JET POOL SPP 2000 | SPP4000_7500_1 | 23 | 0.074 | с предфильтром, 230 В, Мощность 2 кВт, Qmax 32 м³/час, Hmax 20 м, подключение 40/50 мм | Нет | Да | 30966
17136 | Насос для бассейна JET POOL SPP 2000T | SPP4000_7500_1 | 22 | 0.069 | с предфильтром, 380 В, Мощность 2 кВт, Qmax 43,2 м³/час, Hmax 15 м, подключение 50/63 мм | Нет | Да | 29174
34633 | Насос для бассейна JET POOL SPP 2200 | SPP4000_7500_1 | 24 | 0.072 | с предфильтром, 230 В, Мощность 2,2 кВт, Qmax 35 м³/час, Hmax 22 м, подключение 40/50 мм | Нет | Да | 32619
25180 | Насос для бассейна JET POOL SPP 2200FC | spp fc | 19 | 0.073 | с частотным преобразователем и предфильтром, ~230 В, Мощность 2,2 кВт, Qmax 35 м³/час, Hmax 23 м, подключение 40/50 мм | Нет | Да | 84738
61017 | Насос для бассейна JET POOL SPP 2400T | SPP4000_7500_1 | 23 | 0.067 | с предфильтром, 380 В, Мощность 2,4 кВт, Qmax 48 м³/час, Hmax 18 м, подключение 50/63 мм | Нет | Да | 32511
66281 | Насос для бассейна JET POOL SPP 3000T | SPP4000_7500_1 | 43 | 0.145 | с предфильтром, 380 В, Мощность 3 кВт, Qmax 82,8 м³/час, Hmax 18 м, подключение 90 мм | Нет | Да | 46116
14347 | Насос для бассейна JET POOL SPP 4000T | SPP4000_7500_1 | 45 | 0.145 | с предфильтром, 380 В, Мощность 4 кВт, Qmax 94,8 м³/час, Hmax 22 м, подключение 90 мм | Нет | Да | 49341
84993 | Насос для бассейна JET POOL SPP 5500T | SPP4000_7500_1 | 51 | 0.145 | с предфильтром, 380 В, Мощность 5,5 кВт, Qmax 105 м³/час, Hmax 25 м, подключение 90 мм | Нет | Да | 52466
19382 | Насос для бассейна JET POOL SPP 750FC | spp fc | 14 | 0.058 | с частотным преобразователем и предфильтром, ~230 В, Мощность 0,75 кВт, Qmax 21,2 м³/час, Hmax 14,2 м, подключение 40/50 мм | Нет | Да | 54888
45371 | Насос для бассейна JET POOL SPP150E | 45371 | 10.1 | 0.0441 | 750 Вт, Hmax-16м, Qmax-320 л/мин, 21/4" | Нет | Да | 15995
37780 | Насос для бассейна JET POOL SPP250E | 37780 | 13.7 | 0.0441 | 1500 Вт, Hmax-18м, Qmax-560 л/мин, 21/4" | Нет | Да | 21239
56454 | Насос для бассейна JET POOL SPPE075 | 56454 | 8.35 | 0.0441 | 370 Вт, Hmax-13м, Qmax-220 л/мин, 21/4" | Нет | Да | 15604
54192 | Насос для бассейна JET POOL SPPE100 | 54192 | 8.5 | 0.0441 | 550 Вт, Hmax-14м, Qmax-240 л/мин, 21/4" | Нет | Да | 15388
40525 | Насос для бассейна JET POOL SPPE150 | 40525 | 10.05 | 0.0441 | 900 Вт, Hmax-17м, Qmax-305 л/мин, 21/4" | Нет | Да | 17642
56058 | Насос для бассейна JET POOL STP 2000T | STP2000_4000_1 | 19 | 0.046 | без предфильтра, 380 В, Мощность 2 кВт, Qmax 43,2 м³/час, Hmax 15 м, подключение 50/63 мм | Нет | Да | 27961
74318 | Насос для бассейна JET POOL STP 2400T | STP2000_4000_1 | 21 | 0.046 | без предфильтра, 380 В, Мощность 2,4 кВт, Qmax 48 м³/час, Hmax 18 м, подключение 50/63 мм | Нет | Да | 30691
91275 | Насос для бассейна JET POOL STP 3000T | STP2000_4000_1 | 38 | 0.103 | без предфильтра, 380 В, Мощность 3 кВт, Qmax 82,8 м³/час, Hmax 18 м, подключение 90 мм | Нет | Да | 38264
82258 | Насос для бассейна JET POOL STP 4000T | STP2000_4000_1 | 39.5 | 0.103 | без предфильтра, 380 В, Мощность 4 кВт, Qmax 94,8 м³/час, Hmax 22 м, подключение 90 мм | Нет | Да | 41775
84615 | Насос для бассейна JET POOL STP 5500T | STP2000_4000_1 | 45.5 | 0.103 | без предфильтра, 380 В, Мощность 5,5 кВт, Qmax 105 м³/час, Hmax 25 м, подключение 90 мм | Нет | Да | 45504
06.02. Теплообменники для бассейна
82891 | Теплообменник TH-120 (2") | teploob | 11 | 0.036 | Материал: SS 316, мощность - 120 кВт, присоединение: отопление - 1.5", бассейн - 2", размер： d -133*1070 мм | Нет | Да | 41647
23819 | Теплообменник TH-28 | teploob | 3 | 0.011 | Материал: SS 316, мощность - 28 кВт, присоединение: отопление - 1", бассейн - 1.5", размер： d -133*292 мм | Нет | Да | 10260
80299 | Теплообменник TH-40 | teploob | 3 | 0.013 | Материал: SS 316, мощность - 40 кВт, присоединение: отопление - 1", бассейн - 1.5", размер： d -133*355 мм | Нет | Да | 14939
41840 | Теплообменник TH-60 | teploob | 5 | 0.017 | Материал: SS 316, мощность - 60 кВт, присоединение: отопление - 1", бассейн - 1.5", размер： d -133*485 мм | Нет | Да | 17844
70314 | Теплообменник TH-75 (2") | teploob | 6 | 0.023 | Материал: SS 316, мощность - 75 кВт, присоединение: отопление - 1", бассейн -2", размер： d -133*613 мм | Нет | Да | 25587
06.03. Фильтры для бассейна
51541 | Песочный фильтр с боковым клапаном 1 1/2" SF-525 | Песочный фильтр | 19 | 0.295 | Материал:стекловолокно, присоед.- DN 50, Произв-сть :12 куб.м/ч, диаметр - 525 мм, 6-позиционный клапан | Нет | Да | 24626
77071 | Песочный фильтр с боковым клапаном 1 1/2" SF-600 | Песочный фильтр | 22 | 0.391 | Материал:стекловолокно, присоед.- DN 50, Произв-сть :14 куб.м/ч, диаметр - 600 мм, 6-позиционный клапан | Нет | Да | 29835
47174 | Песочный фильтр с боковым клапаном 1 1/2" SF-650 | Песочный фильтр | 24 | 0.498 | Материал:стекловолокно, присоед.- DN 50, Произв-сть :17 куб.м/ч, диаметр - 650 мм, 6-позиционный клапан | Нет | Да | 33093
14005 | Песочный фильтр с боковым клапаном 1 1/2" SF-700 | Песочный фильтр | 27 | 0.561 | Материал:стекловолокно, присоед.- DN 50, Произв-сть :19 куб.м/ч, диаметр - 700 мм, 6-позиционный клапан | Нет | Да | 34208
92118 | Песочный фильтр с боковым клапаном 2" SF-750 | Песочный фильтр | 38 | 0.794 | Материал:стекловолокно, присоед.- DN 63, Произв-сть :21 куб.м/ч, диаметр - 750 мм, 6-позиционный клапан | Нет | Да | 40674
54836 | Песочный фильтр с боковым клапаном 2" SF-800 | Песочный фильтр | 40 | 0.892 | Материал:стекловолокно, присоед.- DN 63, Произв-сть :24 куб.м/ч, диаметр - 800 мм, 6-позиционный клапан | Нет | Да | 47127
77880 | Песочный фильтр с боковым клапаном 2" SF-900 | Песочный фильтр | 57 | 0.819 | Материал:стекловолокно, присоед.- DN 63, Произв-сть :30 куб.м/ч, диаметр - 900 мм, 6-позиционный клапан | Нет | Да | 53986
64119 | Песочный фильтр с верхним клапаном 1 1/2" TF-400 | Песочный фильтр 2 | 11 | 0.157 | Материал:стекловолокно, присоед.- DN 50, Произв-сть :8 куб.м/ч, диаметр - 400 мм, 6-позиционный клапан | Нет | Да | 17592
35617 | Песочный фильтр с верхним клапаном 1 1/2" TF-450 | Песочный фильтр 2 | 14 | 0.178 | Материал:стекловолокно, присоед.- DN 50, Произв-сть :10 куб.м/ч, диаметр - 450 мм, 6-позиционный клапан | Нет | Да | 19872
62373 | Песочный фильтр с верхним клапаном 1 1/2" TF-525 | Песочный фильтр 2 | 17 | 0.283 | Материал:стекловолокно, присоед.- DN 50, Произв-сть :12 куб.м/ч, диаметр - 550 мм, 6-позиционный клапан | Нет | Да | 21335
17793 | Песочный фильтр с верхним клапаном 1 1/2" TF-650 | Песочный фильтр 2 | 24 | 0.485 | Материал:стекловолокно, присоед.- DN 50, Произв-сть :17 куб.м/ч, диаметр - 650 мм, 6-позиционный клапан | Нет | Да | 28292
95075 | Песочный фильтр с верхним клапаном 1 1/2" TF-700 | Песочный фильтр 2 | 27 | 0.547 | Материал:стекловолокно, присоед.- DN 50, Произв-сть :19 куб.м/ч, диаметр - 700 мм, 6-позиционный клапан | Нет | Да | 32151
11468 | Песочный фильтр с верхним клапаном 2" TF-750 | Песочный фильтр 2 | 35 | 0.711 | Материал:стекловолокно, присоед.- DN 63, Произв-сть :21 куб.м/ч, диаметр - 750 мм, 6-позиционный клапан | Нет | Да | 36338
63419 | Песочный фильтр с верхним клапаном 2" TF-800 | Песочный фильтр 2 | 38 | 0.81 | Материал:стекловолокно, присоед.- DN 63, Произв-сть :24 куб.м/ч, диаметр - 800 мм, 6-позиционный клапан | Нет | Да | 43204
63555 | Песочный фильтр с верхним клапаном 2" TF-900 | Песочный фильтр 2 | 46 | 1.089 | Материал:стекловолокно, присоед.- DN 63, Произв-сть :30 куб.м/ч, диаметр - 900 мм, 6-позиционный клапан | Нет | Да | 49293
07. Гидроаккумуляторы и расширительные баки UNIPUMP
07.01. Гидроаккумуляторы и расширительные баки (Россия БЭЗ)
44355 | Гидроаккумулятор вертикальный ГВ 100 (нижнее подкл., БЭЗ) | Гидроаккумулятор ГВ | 13 | 0.197 | Сталь, мембрана - EPDM, d - 460 мм, Н - 887 мм, присоед. размер - 1", нижнее подключение | Нет | Да | 8542
33158 | Гидроаккумулятор вертикальный ГВ 100Н (фланец нерж., нижнее подкл., БЭЗ) | Гидроаккумулятор ГВ | 13.5 | 0.195 | Сталь, мембрана - EPDM, фланец - нерж. сталь, d - 460 мм, Н - 887 мм, присоед. размер - 1", нижнее подключение | Нет | Да | 8936
35151 | Гидроаккумулятор вертикальный ГВ 100НВ (фланец нерж., верхнее подкл., БЭЗ) |  | 12.4 | 0.159 |  | Да | Да | 8863
93852 | Гидроаккумулятор вертикальный ГВ 50 (нижнее подкл., БЭЗ) | Гидроаккумулятор ГВ | 9 | 0.11 | Сталь, мембрана - EPDM, d - 370 мм, Н - 750 мм, нижнее подключение, присоед. размер - 1" | Нет | Да | 6144
14579 | Гидроаккумулятор вертикальный ГВ 50Н (фланец нерж., нижнее подкл., БЭЗ) | Гидроаккумулятор ГВ | 9.5 | 0.11 | Сталь, мембрана - EPDM, фланец - нерж. сталь, d - 370 мм, Н - 750 мм, нижнее подключение, присоед. размер - 1" | Нет | Да | 6538
48091 | Гидроаккумулятор вертикальный ГВ 50НВ (фланец нерж., верхнее подкл., БЭЗ) |  | 7.8 | 0.084 |  | Да | Да | 6445
21064 | Гидроаккумулятор вертикальный ГВ 80 (нижнее подкл., БЭЗ) | Гидроаккумулятор ГВ | 12 | 0.153 | Сталь, мембрана - EPDM, d - 420 мм, Н - 865 мм, нижнее подключение, присоед. размер - 1" | Нет | Да | 8023
31072 | Гидроаккумулятор вертикальный ГВ 80Н (фланец нерж., нижнее подкл., БЭЗ) | Гидроаккумулятор ГВ | 12 | 0.163 | Сталь, мембрана - EPDM, фланец - нерж. сталь, d - 420 мм, Н - 865 мм, нижнее подключение, присоед. размер - 1" | Нет | Да | 8417
54224 | Гидроаккумулятор вертикальный ГВ 80НВ (фланец нерж., верхнее подкл., БЭЗ) |  | 10.7 | 0.128 |  | Да | Да | 8344
29901 | Гидроаккумулятор горизонтальный ГГ 100М (БЭЗ) | 34799 | 13 | 0.176 | Сталь, мембрана - EPDM, d - 460 мм, Н - 480 мм, L - 736 мм, присоед. размер - 1" | Нет | Да | 8718
18157 | Гидроаккумулятор горизонтальный ГГ 24М (БЭЗ) | GG | 5 | 0.039 | Сталь, мембрана - EPDM, d - 270 мм, Н - 300 мм, L - 448 мм, присоед. размер - 1" | Нет | Да | 3318
55731 | Гидроаккумулятор горизонтальный ГГ 35М (БЭЗ) | 55731 | 7 | 0.07 | Сталь, мембрана - EPDM, d - 370 мм, Н - 390 мм, L - 445 мм, присоед. размер - 1" | Нет | Да | 4328
68334 | Гидроаккумулятор горизонтальный ГГ 50М (БЭЗ) | GG | 8.5 | 0.095 | Сталь, мембрана - EPDM, d - 370 мм, Н - 390 мм, L - 585 мм, присоед. размер - 1" | Нет | Да | 6269
34799 | Гидроаккумулятор горизонтальный ГГ 80М (БЭЗ) | 34799 | 12 | 0.144 | Сталь, мембрана - EPDM, d - 420 мм, Н - 440 мм, L - 709 мм, присоед. размер - 1" | Нет | Да | 8147
52065 | Гидроаккумулятор подвесной ГП 24 (БЭЗ) | GP | 3.75 | 0.033 | Сталь, мембрана - EPDM, d - 270 мм, Н - 448 мм, присоед. размер - 1" | Нет | Да | 2959
66790 | Гидроаккумулятор подвесной ГП 35 (БЭЗ) | GP | 6 | 0.066 | Сталь, 35 л, мембрана - EPDM, d - 370 мм, Н - 445 мм, присоед. размер - 1" | Нет | Да | 4120
30971 | Расширительный бак вертикальный РВ 100 (БЭЗ) | 30971 | 12 | 0.16 | Мембрана - EPDM, d - 460 мм, Н - 720 мм, присоед.размер - 1" | Нет | Да | 8469
76318 | Расширительный бак вертикальный РВ 100Н (фланец нерж., БЭЗ) |  | 12.5 | 0.158 | Мембрана - EPDM, фланец - нерж. сталь, d - 460 мм, Н - 720 мм, присоед.размер - 1" | Да | Да | 8863
19240 | Расширительный бак вертикальный РВ 35 (БЭЗ) | 19240 | 6.5 | 0.064 | Мембрана - EPDM, d - 370 мм, Н - 435 мм, присоед.размер - 1" | Нет | Да | 4152
59350 | Расширительный бак вертикальный РВ 50 (БЭЗ) | 30971 | 8 | 0.082 | Мембрана - EPDM, d - 370 мм, Н - 575 мм, присоед.размер - 1" | Нет | Да | 6051
71918 | Расширительный бак вертикальный РВ 50Н (фланец нерж., БЭЗ) |  | 9 | 0.082 | Мембрана - EPDM, фланец - нерж. сталь, d - 370 мм, Н - 575 мм, присоед.размер - 1" | Да | Да | 6445
76576 | Расширительный бак вертикальный РВ 80 (БЭЗ) | 76576 | 10.05 | 0.13 | Мембрана - EPDM, d - 420 мм, Н - 695 мм, присоед.размер - 1" | Нет | Да | 7950
29814 | Расширительный бак вертикальный РВ 80Н (фланец нерж., БЭЗ) |  | 11 | 0.127 | Мембрана - EPDM, фланец - нерж. сталь, d - 420 мм, Н - 695 мм, присоед.размер - 1" | Да | Да | 8344
20724 | Расширительный бак подвесной РП 24 (БЭЗ) | 37796 | 4 | 0.036 | Мембрана - EPDM, d - 270 мм, Н - 450 мм, присоед.размер - 1" | Нет | Да | 2992
49541 | Расширительный бак подвесной РП 24К (с креплением, БЭЗ) | rp-k | 4.15 | 0.037 | Объем - 24 л, мембрана - EPDM, фланец - оцинк. сталь, d - 270 мм, Н - 450 мм, присоед.размер - 1" | Нет | Да | 3251
37796 | Расширительный бак подвесной РП 35 (БЭЗ) | 37796 | 6 | 0.066 | Мембрана - EPDM, d - 370 мм, Н - 445 мм, присоед.размер - 1" | Нет | Да | 4131
32433 | Расширительный бак подвесной РП 35К (с креплением, БЭЗ) | rp-k | 6.2 | 0.066 | Объем - 35 л, мембрана - EPDM, фланец - оцинк. сталь, d - 370 мм, Н - 445 мм, присоед.размер - 1" | Нет | Да | 4388
07.02. Гидроаккумуляторы и расширительные баки (Китай)
26831 | Вертикальный гидроаккум. 50 V, фланец- нерж. сталь, 50л | 26831 | 7.6 | 0.09 | Бак-сталь, мембрана - EPDM, фланец-нерж.сталь, 50л, d-370 мм, Н-560 мм | Нет | Да | 5545
74750 | Вертикальный гидроаккум. 80 V, фланец- нерж. сталь, 80 л | 74750 | 9.35 | 0.11 | Бак-сталь, мембрана - EPDM, фланец-нерж.сталь, 80л, d- 370 мм, Н-720 мм | Нет | Да | 8252
47370 | Вертикальный гидроаккум. 100 V, фланец- нерж. сталь, 100 л | 47370 | 11.2 | 0.16 | Бак-сталь, мембрана - EPDM, фланец-нерж.сталь, 100 л, d- 440 мм, Н-730 мм | Нет | Да | 8761
29758 | Гидроаккумулятор 2л.(верт) синий | 29758 | 0.7 | 0.003 | Сталь, мембрана - EPDM, d- 120 мм, Н-185 мм | Нет | Да | 762.2
21057 | Гидроаккумулятор 5л.(верт) | 21057 | 1.4 | 0.008 | Сталь, мембрана - EPDM, d - 152 мм, Н - 305 мм, присоед. размер - 1" | Нет | Да | 1274
85109 | Гидроаккумулятор 24л.(гор.), нерж. сталь, мембрана EPDM | 85109 | 4.6 | 0.035 | Нерж. сталь, мембрана - EPDM, d - 265 мм, Н - 290 мм, присоед. размер - 1" | Нет | Да | 6753
58447 | Гидроаккумулятор 24л.(гор) | 58447 | 4.5 | 0.04 | Сталь, мембрана - EPDM, d - 265 мм, Н - 290 мм, присоед. размер - 1" | Нет | Да | 2790
86832 | Гидроаккумулятор 50л, (гор.), нерж. сталь, мембрана EPDM | 86832 | 7 | 0.07 | Нерж.сталь, мембрана - EPDM, d - 350 мм, Н - 380 мм, присоед. размер - 1" | Нет | Да | 11481
88489 | Гидроаккумулятор 50л.(верт.), V50, нижнее подкл. | 88489 | 7.7 | 0.07 | Сталь, мембрана - EPDM, d - 375 мм, Н - 560 мм, присоед. размер - 1" | Нет | Да | 4915
46206 | Гидроаккумулятор 50л.(гор) | 46206 | 7.7 | 0.07 | Сталь, мембрана - EPDM, d - 350 мм, Н - 380 мм, присоед. размер - 1" | Нет | Да | 5020
13890 | Гидроаккумулятор 80л, (вер.), нерж. сталь, мембрана EPDM | 13890 | 12.2 | 0.17 | Нерж.сталь, мембрана - EPDM, присоед.размер - 1", d-380 мм, Н-820 мм | Нет | Да | 18135
21266 | Гидроаккумулятор 80л, (гор.), нерж. сталь, мембрана EPDM | 21266 | 12.2 | 0.17 | Нерж.сталь, мембрана - EPDM, присоед.размер - 1", d- 380мм, Н-410 мм | Нет | Да | 17463
15039 | Гидроаккумулятор 80л.(вертик.) | 15039 | 9.6 | 0.13 | Сталь, мембрана - EPDM, d - 380 мм, Н - 820 мм, присоед. размер - 1" | Нет | Да | 7852
78216 | Гидроаккумулятор 80л.(гор) | 78216 | 9.1 | 0.13 | Сталь, мембрана - EPDM, d - 380 мм, Н -410 мм, присоед. размер - 1" | Нет | Да | 7497
36580 | Гидроаккумулятор 100л, (вер.), нерж. сталь, мембрана EPDM | 36580 | 12.2 | 0.17 | Нерж.сталь, мембрана - EPDM, d - 440 мм, Н - 840 мм, присоед.размер - 1" | Нет | Да | 20228
54872 | Гидроаккумулятор 100л, (гор.), нерж. сталь, мембрана EPDM | 54872 | 10.4 | 0.15 | Нерж.сталь, мембрана - EPDM, d - 440 мм, Н - 470 мм, присоед.размер - 1" | Нет | Да | 20492
93062 | Гидроаккумулятор 100л.(вер) | 93062 | 14.2 | 0.16 | Сталь, мембрана - EPDM, d - 440мм, Н - 840мм, присоед.размер - 1" | Нет | Да | 9004
77074 | Гидроаккумулятор 100л.(гор) | 77074 | 14 | 0.15 | Сталь, мембрана - EPDM, d - 440мм, Н - 470мм, присоед.размер - 1" | Нет | Да | 9282
71583 | Гидроаккумулятор 150л.(вер) с манометром | 71583 | 26.3 | 0.3 | Проходной, корпус - сталь, мембрана проходная - EPDM, d- 500 мм, Н-1080 мм | Нет | Да | 19253
90454 | Гидроаккумулятор 200л.(вер) с манометром | 90454 | 30 | 0.4 | Проходной, корпус - сталь, мембрана проходная - EPDM, d- 580 мм, Н-1080 мм | Нет | Да | 24783
66837 | Гидроаккумулятор 300л.(вер) с манометром | 66837 | 48 | 0.6 | Проходной, корпус - сталь, мембрана проходная - EPDM, d- 650 мм, Н-1100 мм | Нет | Да | 38280
60588 | Расширительный бак 5 л (верт) 1" | 60588 | 1.5 | 0.007 | Мембрана - EPDM, d - 152 мм, Н - 305 мм, присоед.размер - 1" | Нет | Да | 1274
96052 | Расширительный бак 8 л (верт) 1" | 96052 | 2 | 0.01 | Мембрана - EPDM, d - 202 мм, Н - 310 мм, присоед.размер - 1" | Нет | Да | 1567
28010 | Расширительный бак 12 л (верт) 1" | 28010 | 2.65 | 0.02 | Мембрана - EPDM, d - 260 мм, Н -290 мм, присоед.размер - 1" | Нет | Да | 1978
71646 | Расширительный бак 19 л (верт) 1" | 71646 | 3.45 | 0.03 | Мембрана - EPDM, d - 265 мм, Н - 395 мм, присоед.размер - 1" | Нет | Да | 2149
29968 | Расширительный бак 35 л (верт.) 1" | 29968 | 6.25 | 0.08 | Мембрана - EPDM, d -375 мм, Н -460 мм, присоед.размер - 1" | Нет | Да | 3803
41226 | Расширительный бак ПБ 10 (10 л, плоский) | 41226 | 3.9 | 0.018 | Плоский, V - 10 л, мембрана - EPDM, d - 320 мм, Н - 140 мм, присоед.размер - 3/4" | Нет | Да | 2557
47483 | Расширительный бак ПБ 12 (12 л, плоский) | 41226 | 4.15 | 0.019 | Плоский, V - 12 л, мембрана - EPDM, d - 320 мм, Н - 160 мм, присоед.размер - 3/4" | Нет | Да | 2677
79114 | Расширительный бак ПБ 6 (6 л, плоский) | 39503 | 3.6 | 0.014 | Плоский, V - 6 л, мембрана - EPDM, d - 320 мм, Н - 100 мм, присоед.размер - 3/4" | Нет | Да | 2281
39503 | Расширительный бак ПБ 8 (8 л, плоский) | 39503 | 3.85 | 0.017 | Плоский, V - 8 л, мембрана - EPDM, d - 320 мм, Н - 130 мм, присоед.размер - 3/4" | Нет | Да | 2408
08. Комплектующие
08.01. Комлектующие для систем водоснабжения
78836 | 3-х выводной штуцер | 78836 | 0.2 | 0.00017 | Материал - латунь, длина - 80мм, 1"вр х 1"вр х 1"нр | Нет | Да | 713.3
17191 | 3-х выводной штуцер 1" НР х 1"ВР х 1/4" НР (для LP/3) | 17191 | 0.2 | 0.00017 | Материал - латунь, 1"вр х 1"yр х 1/4"нр | Нет | Да | 713.3
22586 | 5-ти выводной штуцер 90мм | 22586 | 0.25 | 0.000225 | Материал - латунь, длина - 90мм, 1"нр х 1"вр х 1"вр х 1/4"вр х 1/4"нр | Нет | Да | 852.1
24340 | Автоматический сливной клапан для скважины 1" | 24340 | 0.148 | 0.000125 |  | Нет | Да | 536.6
45582 | Автоматический сливной клапан для скважины 1/2" | 45582 | 0.067 | 6.4e-05 |  | Нет | Да | 356.7
23469 | Автоматический сливной клапан для скважины 3/4" | 23469 | 0.089 | 6.4e-05 |  | Нет | Да | 412.2
36079 | Адаптер скважинный 1 1/4" | 36079 | 1.75 | 0.001309 | Присоед. размеры: вход - 11/4", выход - 11/4" | Нет | Да | 6913
49294 | Адаптер скважинный 1" | 49294 | 1.25 | 0.000756 | Присоед. размеры: вход - 1", выход - 1" | Нет | Да | 6529
70521 | Клапан поплавковый 1" VLF-100 | vlf | 0.4 | 0.002 | Рабочее давление: 0,2–6 бар, материал: PC-ABS-POM-NYLON, присоединительный размер: 1" (наружная резьба) | Нет | Да | 1116
16473 | Клапан поплавковый 1/2" VLF-012 | vlf | 0.25 | 0.001139 | Рабочее давление: 0,2–6 бар, материал: PC-ABS-POM-NYLON, присоединительный размер: 1/2" (наружная резьба) | Нет | Да | 992.8
17795 | Клапан поплавковый 3/4" VLF-034 | vlf | 0.45 | 0.00207 | Рабочее давление: 0,2–6 бар, материал: PC-ABS-POM-NYLON, присоединительный размер: 3/4" (наружная резьба) | Нет | Да | 1093
81899 | Кольцо упл. для адаптера скважинного 1 1/4" (51,5х5,5 мм) |  | 0.01 | 1.3e-05 |  | Нет | Нет | 271.7
65554 | Кольцо упл. для адаптера скважинного 1" (50х4,9 мм) |  | 0.01 | 1e-06 |  | Нет | Нет | 271.7
14095 | Комплект для ремонта электронасоса "Бавленец" | 14095 | 0.03 | 0.000137 |  | Нет | Нет | 362.1
90194 | Комплект з/ч "Бавленец-М" (основание-1, клапан-1, винт клапана-1, гайка-1) |  | 0.33 | 0.001364 |  | Нет | Нет | 465.3
46032 | Комплект з/ч "Бавленец" (основание-1, клапан-1, винт клапана-1, гайка-1) |  | 0.389 | 0.001263 |  | Нет | Нет | 485.1
43989 | Манометр аксиальный | 43989 | 0.084 | 0.000142 | Диапазон - 1-6 атм. Присоед.размер- 1/4" (нр) | Нет | Да | 382.5
18447 | Манометр радиальный | 18447 | 0.1 | 0.000108 | Диапазон - 1-6 атм. Присоед.размер- 1/4" (нр) | Нет | Да | 370.6
84564 | Муфта термоусадочная (комплект) | 84564 | 0.027 | 0.00069 | Для герметичного соединения электрокабеля 4х (1,5...2,5мм) | Нет | Нет | 391.3
10377 | Ниппель 1" нр х 1" нр (латунь) | 10377 | 0.09 | 7.4e-05 | Материал - латунь, 1"нр х 1"нр | Нет | Да | 313.1
35762 | Ниппель 1" нр х 11/4" нр (латунь) | 35762 | 0.12 | 0.0001 | Материал - латунь, 1"нр х 11/4"нр | Нет | Да | 392.3
80911 | Переход резьбовой 2”НР / 1,5”НР нерж. сталь | 80911 | 0.3 | 0.000254 | 2" НР х 1,5" НР нерж. сталь, для насосов ЭЦВ | Нет | Да | 1090
58128 | Переход резьбовой 3”НР / 2”НР нерж. сталь | 58128 | 0.6 | 0.000567 | 3" НР х 2" НР нерж. сталь, для насосов ЭЦВ | Нет | Да | 2954
74528 | Поплавковый выключатель, 3 м FS-3 | 74528 | 0.6 | 0.00288 | Поплавковый выключатель FS-3, 3 м | Нет | Да | 890.2
22520 | Поплавковый выключатель, 5 м FS-5 | 22520 | 0.8 | 0.00288 | Поплавковый выключатель FS-5, 5 м | Нет | Да | 1198
98960 | Фильтр-грязевик Y-образный 1 1/4" | 98960 | 0.5 | 0.0005 | Присоед. размер 11/4", латунь | Нет | Да | 1533
78898 | Фильтр-грязевик Y-образный 1" | 78898 | 0.35 | 0.000224 | Присоед. размер 1", латунь | Нет | Да | 921.5
66330 | Фильтр-грязевик Y-образный 1/2" | 66330 | 0.15 | 9e-05 | Присоед. размер 1/2", латунь | Нет | Да | 385.8
22156 | Фильтр-грязевик Y-образный 3/4" | 22156 | 0.2 | 0.000224 | Присоед. размер 3/4", латунь | Нет | Да | 671.8
98146 | Фитинг "елочка" 1" пластик, ВР | 98146 | 0.05 | 0.000175 | Материал - пластик. Присоед.размер - 1" (мама) | Нет | Нет | 271.7
99334 | Фитинг "елочка" 1" пластик, НР | 99334 | 0.05 | 0.00012 | Материал - пластик. Присоед.размер - 1" (папа) | Нет | Нет | 332.3
70430 | Штуцер "елочка" 11/4" нр х 32 (сталь) |  | 0.02 | 0.128 |  | Нет | Нет | 264.6
08.02. Комплектующие для систем отопления
90776 | Группа безопасности котла 1" - 1/2" | 90776 | 0.8 | 0.002 | Предохр. клапан: 3 бар, авт. воздухоотводчик, манометр, Рмакс: 10 бар, Тмакс: 120 °C, подключение (к системе): 1", подключение (к клапану): 1/2" | Нет | Да | 2498
64670 | Группа безопасности котла 1" - 1/2" СЛИМ | gbk | 0.462 | 0.001 | Предохр. клапан: 3 бар, авт. воздухоотводчик, манометр, Рмакс: 10 бар, Тмакс: 120 °C, подключение (к системе): 1", подключение (к клапану): 1/2" | Да | Да | 1328
43580 | Группа безопасности котла 1" - 3/4" | 43580 | 0.85 | 0.002 | Предохр. клапан: 3 бар, авт. воздухоотводчик, манометр, Рмакс: 10 бар, Тмакс: 120 °C, подключение (к системе): 1", подключение (к клапану): 3/4" | Нет | Да | 2543
42825 | Группа безопасности котла 1" - 3/4" КОМПАКТ | 42825 | 0.643 | 0.002 | Предохр. клапан: 3 бар, авт. воздухоотводчик, манометр, Рмакс: 10 бар, Тмакс: 120 °C, подключение (к системе): 1", подключение (к клапану): 3/4" | Нет | Да | 1690
08.03. Комплектующие для гидроаккумуляторов
28970 | Защитная крышка ниппеля гидроаккумулятора |  | 0.008 | 7.9e-05 | Материал - пластик | Нет | Нет | 180.8
97133 | Кронштейн крепления бака 1", красный | kron | 0.45 | 0.001 | Для настенного крепления расш.бака, присоед.размер - 1" | Нет | Нет | 391.8
62912 | Кронштейн крепления бака 1", синий | kron2 | 0.51 | 0.001 | Для настенного крепления расш.бака, присоед.размер - 1" | Нет | Нет | 391.8
65335 | Кронштейн крепления бака 3/4", красный | kron | 0.4 | 0.001 | Для настенного крепления расш.бака, присоед.размер - 3/4" | Нет | Нет | 368.1
29193 | Кронштейн крепления бака 3/4", синий | kron2 | 0.415 | 0.001296 | Для настенного крепления расш.бака, присоед.размер - 3/4" | Нет | Нет | 368.1
31330 | Крышка ниппеля гидроаккумулятора (БЭЗ) |  | 0.01 | 7.7e-05 | Материал - пластик | Нет | Нет | 180.8
13616 | Мембрана 150/200 л EPDM Dвн.90 мм проходная | 13616 | 1.075 | 0.01 | Материал - EPDM | Нет | Да | 6938
43330 | Мембрана 24 л EPDM Dвн.80 мм Se.Fa 0089 | 43330 | 0.3 | 0.002 | объем - 24 л; материал - EPDM; диаметр горловины: внутренний - 80 мм, наружный - 110 мм. Подходит для гидроаккумуляторов и расширительных баков БЭЗ объемом 24 л. | Нет | Да | 567.5
53176 | Мембрана 24 л EPDM Dвн.80 мм UNIPUMP |  | 0.35 | 0.001 | Подходит для гидроаккумуляторов и расширительных баков БЭЗ объемом 24 л. | Нет | Да | 627.4
13322 | Мембрана 24 л EPDM Dвн.90 мм | 13322 | 0.35 | 0.002 | Материал - EPDM, 24л | Нет | Да | 619.9
64054 | Мембрана 300 л EPDM Dвн.150 мм проходная | 64054 | 3.65 | 0.02 | Материал - EPDM | Нет | Да | 9550
94754 | Мембрана 35 л EPDM Dвн.90 мм с хвостом | 94754 | 0.4 | 0.003 | Материал - EPDM | Нет | Да | 916.8
27777 | Мембрана 35/50 л EPDM Dвн.80 мм с хвостом Se.Fa 0301 |  | 0.4 | 0.002 | объем - 35/50 л; материал - EPDM; диаметр горловины: внутренний - 80 мм, наружный - 110 мм, Подходит для гидроаккумуляторов и расширительных баков БЭЗ объемом 35 л. | Нет | Да | 1113
20738 | Мембрана 35/50 л EPDM Dвн.80 мм с хвостом UNIPUMP |  | 0.4 | 0.002 | Подходит для гидроаккумуляторов и расширительных баков БЭЗ объемом 35 л. | Нет | Да | 730.6
49468 | Мембрана 5 л EPDM Dвн.60 мм | 49468 | 0.25 | 0.001 | Материал - EPDM | Нет | Да | 327
11250 | Мембрана 50 л EPDM Dвн.90 мм с хвостом | 11250 | 0.55 | 0.004 | Материал - EPDM | Нет | Да | 1694
68282 | Мембрана 50/80 л EPDM Dвн.80 мм с хвостом Se.Fa 0302 | 68282 | 0.7 | 0.004 | объем - 50/80 л; материал - EPDM; диаметр горловины: внутренний - 80 мм, наружный - 110 мм.Подходит для гидроаккумуляторов и расширительных баков БЭЗ объемом 50 л. | Нет | Да | 2270
87222 | Мембрана 50/80 л EPDM Dвн.80 мм с хвостом UNIPUMP |  | 0.8 | 0.002 | Подходит для гидроаккумуляторов и расширительных баков БЭЗ объемом 50 л. | Нет | Да | 1517
28742 | Мембрана 8 л EPDM Dвн.60 мм | 28742 | 0.2 | 0.001 | Материал - EPDM | Нет | Да | 472.1
22997 | Мембрана 80/100 л EPDM Dвн.80 мм с хвостом Se.Fa 0303 |  | 0.95 | 0.006 | объем - 80/100 л; материал - EPDM; диаметр горловины: внутренний - 80 мм, наружный - 110 мм. Подходит для гидроаккумуляторов и расширительных баков БЭЗ объемом 80 и 100 л. | Нет | Да | 3135
39099 | Мембрана 80/100 л EPDM Dвн.80 мм с хвостом UNIPUMP |  | 0.95 | 0.006 | объем - 80/100 л; материал - EPDM; диаметр горловины: внутренний - 80 мм, наружный - 110 мм. Подходит для гидроаккумуляторов и расширительных баков БЭЗ объемом 80 и 100 л. | Нет | Да | 2059
84737 | Мембрана 80/100 л EPDM Dвн.90 мм с хвостом | 84737 | 1 | 0.006 | Материал - EPDM | Нет | Да | 2140
80502 | Фланец гидроаккумулятора (d=146 мм) нерж. сталь, БЭЗ | 61658 | 0.3 | 0.001 | Материал -нерж. сталь, для г/а БЭЗ | Да (артикул создан) | Да | 1612
26357 | Фланец гидроаккумулятора (d=146 мм) оц. сталь, БЭЗ | 63230 | 0.35 | 0.000196 | Материал -сталь с гальванопокрытием | Нет | Да | 494.9
61658 | Фланец гидроаккумулятора (d=155 мм) нерж. сталь, Китай | 61658 | 0.3 | 0.000841 | Материал -нерж. сталь | Нет | Да | 1612
63230 | Фланец гидроаккумулятора (d=155 мм) оц. сталь, Китай | 63230 | 0.25 | 0.000841 | Материал -сталь с гальванопокрытием | Нет | Да | 491.5
08.04. Кабель КВВ
98354 | Кабель КВВ 3*1,5 (бухта 100 м) | 98354 | 11.2 | 0.02 | Кабель водопогружной КВВ 3*1,5 (бухта 100 м), круглого сечения | Нет | Нет | 31412
44450 | Кабель КВВ 3*1,5 (бухта 50 м) | 44450 | 5.5 | 0.01 | Кабель водопогружной КВВ 3*1,5 (бухта 50 м), круглого сечения | Нет | Нет | 15706
42694 | Кабель КВВ 3*2,5 (бухта 100 м) | 42694 | 15.6 | 0.207 | Кабель водопогружной КВВ 3*2,5 (бухта 100 м), круглого сечения | Нет | Нет | 46832
31739 | Кабель КВВ 3*2,5 (бухта 50 м) | 31739 | 7.9 | 0.013 | Кабель водопогружной КВВ 3*2,5 (бухта 50 м), круглого сечения | Нет | Нет | 23416
72298 | Кабель КВВ 3*4 (бухта 100 м) | 72298 | 21.1 | 0.024 | Кабель водопогружной КВВ 3*4 (бухта 100 м), круглого сечения | Нет | Нет | 65322
96919 | Кабель КВВ 3*4 (бухта 50 м) | 96919 | 11.1 | 0.013 | Кабель водопогружной КВВ 3*4 (бухта 50 м), круглого сечения | Нет | Нет | 27403
81031 | Кабель КВВ 4*1,5 (бухта 100 м) | 81031 | 14.2 | 0.022 | Кабель водопогружной КВВ 4*1,5 (бухта 100 м), круглого сечения | Нет | Нет | 36962
27854 | Кабель КВВ 4*2,5 (бухта 100 м) | 27854 | 20.8 | 0.028 | Кабель водопогружной КВВ 4*2,5 (бухта 100 м), круглого сечения | Нет | Нет | 58855
45462 | Кабель КВВ-п 3*4 (бухта 100 м) | 45462 | 22 | 0.027 | Кабель водопогружной КВВ-п 3*4 (бухта 100 м), плоский | Нет | Нет | 57606
17871 | Кабель КВВ-п 3*4 (бухта 50 м) | 17871 | 11.1 | 0.0168 | Кабель водопогружной КВВ-п 3*4 (бухта 50 м), плоскй | Нет | Нет | 26184
44063 | Кабель КВВ-п 4*1,5 (бухта 100 м) | 44063 | 14.2 | 0.022 | Кабель водопогружной КВВ-п 4*1,5 (бухта 100 м), плоский | Нет | Нет | 34678
21529 | Кабель КВВ-п 4*1,5 (бухта 50 м) | 21529 | 7.05 | 0.014 | Кабель водопогружной КВВ-п 4*1,5 (бухта 50 м), плоский | Нет | Нет | 17339
44235 | Кабель КВВ-п 3*1,5 (бухта 100 м) | 44235 | 11.1 | 0.017 | Кабель водопогружной КВВ-п 3*1,5 (бухта 100 м), плоский | Нет | Нет | 31882
22698 | Кабель КВВ-п 3*1,5 (бухта 50 м) |  | 5.5 | 0.012 | Кабель водопогружной КВВ-п 3*1,5 (бухта 50 м), плоский | Нет | Нет | 11362
97036 | Кабель КВВ-п 3*2,5 (бухта 100 м) | 97036 | 16.3 | 0.02 | Кабель водопогружной КВВ-п 3*2,5 (бухта 100 м), плоский | Нет | Нет | 36278
52549 | Кабель КВВ-п 3*2,5 (бухта 50 м) | 52549 | 8.2 | 0.013 | Кабель водопогружной КВВ-п 3*2,5 (бухта 50 м), плоский | Нет | Нет | 18139
21379 | Кабель круглый КВВ-т 3*1,5 (бухта 100 м) |  | 10.5 | 0.012 |  | Нет | Нет | 21853
34850 | Кабель круглый КВВ-т 3*1,5 (бухта 50 м) |  | 5.5 | 0.009 |  | Нет | Нет | 10926
44955 | Кабель круглый КВВ-т 3*2,5 (бухта 100 м) |  | 16 | 0.019 |  | Нет | Нет | 35287
44869 | Кабель круглый КВВ-т 3*2,5 (бухта 50 м) |  | 8 | 0.01 |  | Нет | Нет | 17073
64147 | Кабель круглый КВВ-т 3*4 (бухта 100 м) |  | 21.5 | 0.02 |  | Нет | Нет | 50186
41446 | Кабель круглый КВВ-т 3*4 (бухта 50 м) |  | 11 | 0.016 |  | Нет | Нет | 25093
10771 | Кабель круглый КВВ-т 4*1,5 (бухта 100 м) |  | 13 | 0.016 |  | Нет | Нет | 28275
94191 | Кабель круглый КВВ-т 4*1,5 (бухта 50 м) |  | 7 | 0.01 |  | Нет | Нет | 14138
72371 | Кабель круглый КВВ-т 4*2,5 (бухта 100 м) |  | 20 | 0.025 |  | Нет | Нет | 44686
63355 | Кабель плоский КВВ-т 3*1,5 (бухта 100 м) |  | 9.5 | 0.012 |  | Нет | Нет | 21853
47458 | Кабель плоский КВВ-т 3*2,5 (бухта 100 м) |  | 14.5 | 0.016 |  | Нет | Нет | 34872
52397 | Кабель плоский КВВ-т 3*2,5 (бухта 50 м) |  | 8.2 | 0.013 |  | Нет | Нет | 17436
89383 | Кабель плоский КВВ-т 3*4 (бухта 100 м) |  | 19 | 0.019 |  | Нет | Нет | 50186
13380 | Кабель плоский КВВ-т 4*1,5 (бухта 100 м) |  | 14.2 | 0.022 |  | Нет | Нет | 28275
61363 | Кабель плоский КВВ-т 4*1,5 (бухта 50 м) |  | 6 | 0.008 |  | Нет | Нет | 14138
26068 | Кабель плоский КВВ-т 4*2,5 (бухта 100 м) |  | 18.5 | 0.019 |  | Нет | Нет | 44810
08.05. Трос, зажимы, коуш
68977 | Зажим (хомут) для троса 3 мм | 68977 | 0.011 | 4e-06 | Для крепления тросов диаметром 3-4 мм | Нет | Нет | 33.3
39023 | Зажим (хомут) для троса 4мм | 39023 | 0.018 | 5e-06 | Для крепления тросов диаметром 4-5 мм | Нет | Нет | 35.4
19935 | Зажим (хомут) для троса 8мм |  | 0.018 | 1.3e-05 | Для крепления тросов диаметром 8 мм | Нет | Нет | 63.4
31852 | Коуш для крепления троса 5 мм | 31852 | 0.005 | 5e-06 | Устанавливается в петлю троса, чтобы предохранить его от истирания и излома. | Нет | Нет | 20.5
35028 | Трос 3мм нерж. сталь (бухта 100 м) | 35028 | 3.2 | 0.00609 |  | Нет | Нет | 4561
14682 | Трос 3мм нерж. сталь (бухта 250 м) | 14682 | 9.4 | 0.009 |  | Нет | Нет | 11103
75618 | Трос 4мм нерж.сталь (бухта 250 м) | 75618 | 16.5 | 0.0091 |  | Нет | Нет | 18738
22988 | Трос 5мм нерж.сталь (бухта 500 м) | 22988 | 50.5 | 0.3225 |  | Нет | Нет | 55234
08.06. Гибкие шланги, подводка
96358 | Всасывающий шланг с обр. клапаном 1", длина 7м | 96358 | 1.6 | 0.016 | Армированный пластиковой спиралью, с обр.клапаном, 7м | Нет | Да | 1657
48369 | Всасывающий шланг с обр.клапаном 1", длина 10м | 48369 | 2.25 | 0.022 | Армированный пластиковой спиралью, с обр.клапаном, 10м | Нет | Да | 2237
21201 | Гибкая подводка 30см.1/2"НРх1"ВР угол | 21201 | 0.15 | 0.000528 | Резин.шланг в металлооплетке, угловой, L- 30см, присоед.р-р - 1/2"нр х 1"вр | Нет | Да | 604.4
13118 | Гибкий шланг 1" ВР/1" ВР, прямого типа, 100 см | 13118 | 0.6 | 0.001632 | Оплетка - нерж. сталь | Нет | Да | 1205
38307 | Гибкий шланг 1" ВР/1" ВР, прямого типа, 150 см | 38307 | 0.85 | 0.002432 | Оплетка - нерж. сталь | Нет | Да | 1426
48708 | Гибкий шланг 1" ВР/1" ВР, прямого типа, 200 см | 48708 | 1.1 | 0.003232 | Оплетка - нерж. сталь | Нет | Да | 1760
83865 | Гибкий шланг 1" ВР/1" ВР, прямого типа, 30 см | 83865 | 0.3 | 0.000512 | Оплетка - нерж. сталь | Нет | Да | 702.1
80173 | Гибкий шланг 1" ВР/1" ВР, прямого типа, 50 см | 80173 | 0.35 | 0.000832 | Оплетка - нерж. сталь | Нет | Да | 889.7
46762 | Гибкий шланг 1" ВР/1" ВР, прямого типа, 80 см | 46762 | 0.5 | 0.001312 | Оплетка - нерж. сталь | Нет | Да | 978.9
39197 | Гибкий шланг 1" НР/1" ВР, прямого типа, 100 см | 39197 | 0.6 | 0.001632 | Оплетка - нерж. сталь | Нет | Да | 1181
87031 | Гибкий шланг 1" НР/1" ВР, прямого типа, 150 см | 87031 | 0.85 | 0.002432 | Оплетка - нерж. сталь | Нет | Да | 1500
18806 | Гибкий шланг 1" НР/1" ВР, прямого типа, 200 см | 18806 | 1.1 | 0.003232 | Оплетка - нерж. сталь | Нет | Да | 1749
75035 | Гибкий шланг 1" НР/1" ВР, прямого типа, 50 см | 75035 | 0.35 | 0.000816 | Оплетка - нерж. сталь | Нет | Да | 868
80397 | Гибкий шланг 1" НР/1" ВР, прямого типа, 80 см | 80397 | 0.5 | 0.001312 | Оплетка - нерж. сталь | Нет | Да | 1056
99827 | Соединительный шланг Ду-25 60см 1"НР x 1"ВР угловой | 99827 | 0.4 | 0.001008 | Резин.шланг в металлооплетке, угловой, L- 60см, присоед.р-р - 1"нр х 1"вр | Нет | Да | 988.7
21846 | Соединительный шланг Ду-25 80см 1"НР x 1"ВР угловой | 21846 | 0.5 | 0.001328 | Резин.шланг в металлооплетке, угловой, L- 80см, присоед.р-р - 1"нр х 1"вр | Нет | Да | 1096
08.07. Обратные клапаны
78826 | Обр. клапан 1" (ВР) с сеткой (сетка-нерж.сталь, толк.-латунь) | 78826 | 0.25 | 0.000243 | Материал - латунь. Присоед.размер - 1"вр, толкатель - латунь | Нет | Нет | 632.4
50133 | Обр. клапан 1" с сеткой (сетка-латунь, толк.-латунь) | 50133 | 0.3 | 0.000243 | Материал - латунь. Присоед.размер - 1"вр, толкатель - латунь | Нет | Нет | 868.3
88208 | Обр. клапан 1" с сеткой (сетка-латунь, толк.-пластик) | 88208 | 0.25 | 0.000243 | Материал - латунь. Присоед.размер - 1"вр, толкатель - пластик | Нет | Нет | 523.1
73008 | Обр. клапан 1/2" магистральный (толкатель латунь) | 73008 | 0.2 | 8.3e-05 | Материал - латунь. Присоед.размер - 1/2"вр, толкатель-латунь | Нет | Нет | 490.5
11563 | Обр. клапан 1/2" с сеткой (сетка-латунь, толкатель-латунь) | 11563 | 0.15 | 8.7e-05 | Материал - латунь. Присоед.размер - 1/2"вр, толкатель - латунь, сетка-латунь | Нет | Нет | 353.7
48251 | Обр.клапан 1 1/4" ВР с сеткой (сетка-латунь, толкатель-латунь) | 48251 | 0.5 | 0.000387 | Материал - латунь. Присоед.размер - 1 1/4"вр, толкатель - латунь, сетка-латунь | Нет | Нет | 1062
18239 | Обр.клапан 1 1/4" НР с сеткой (сетка-латунь, толкатель-латунь) | 18239 | 0.5 | 0.000421 | Материал - латунь. Присоед.размер - 1 1/4"нр, толкатель - латунь, сетка-латунь | Нет | Нет | 1171
35509 | Обратный клапан 1 1/4" магистральный (толкатель латунь) | Screenshot_1 | 0.5 | 0.000197 | Материал - латунь. Присоед.размер - 1 1/4"вр, толкатель - латунь | Нет | Нет | 1109
82462 | Обратный клапан 1 ¼” латунь (толкатель латунь), поток от НР к ВР | 82462 | 0.55 | 0.000288 | Материал - латунь. Присоед.размер - 11/4" НР-ВР | Нет | Нет | 1515
22177 | Обратный клапан 1" магистральный (пластик) | 22177 | 0.08 | 0.000193 | Материал - пластик. Присоед.размер - 1"вр, мембрана - пластик | Нет | Нет | 264.4
77027 | Обратный клапан 1" магистральный (толкатель латунь) | 77027 | 0.2 | 0.000123 | Материал - латунь. Присоед.размер - 1"вр, толкатель - латунь | Нет | Нет | 697.9
97663 | Обратный клапан 1” латунь (толкатель латунь), поток от НР к ВР | 97663 | 0.3 | 0.000175 | Материал - латунь. Присоед.размер - 1" НР-ВР | Нет | Нет | 848.8
62400 | Обратный клапан 3/4" магистральный (толкатель латунь) | 62400 | 0.2 | 8.3e-05 | Материал - латунь. Присоед.размер - 3/4"вр, толкатель - латунь | Нет | Нет | 581.1
28749 | Обратный клапан с сеткой 1" (пластик) | 28749 | 0.1 | 0.000338 | Материал - пластик. Присоед.размер - 1"вр, мембрана - пластик | Нет | Нет | 377.5
08.08. Клапаны электромагнитные
53884 | Клапан электромагнитный BCX-15 1/2" | 53884 | 0.7 | 0.00078 | нормально закрытый | Нет | Да | 3845
88593 | Клапан электромагнитный BCX-20 3/4" | 88593 | 0.85 | 0.00078 | нормально закрытый | Нет | Да | 4262
63954 | Клапан электромагнитный BCX-25 1" | 63954 | 1.2 | 0.001232 | нормально закрытый | Нет | Да | 5528
11001 | Клапан электромагнитный BCX-32 1 1/4" | 11001 | 2.3 | 0.002145 | нормально закрытый | Нет | Да | 10093
74950 | Клапан электромагнитный BOX-15 1/2" | 74950 | 0.75 | 0.00078 | нормально открытый | Нет | Да | 4841
10885 | Клапан электромагнитный BOX-20 3/4" | 10885 | 0.8 | 0.00078 | нормально открытый | Нет | Да | 5598
34130 | Клапан электромагнитный BOX-25 1" | 34130 | 1.25 | 0.001232 | нормально открытый | Нет | Да | 6465
85017 | Клапан электромагнитный BOX-32 11/4" | 85017 | 2.3 | 0.002145 | нормально открытый | Нет | Да | 11036
08.09. Незамерзающие краны
96284 | Незамерзающий кран WF-2102 (длина-150 мм) | 96284 | 0.35 | 0.001296 | Длина - 150мм, присоед. размеры - вход - 1/2" НР, выход - 3/4" НР | Нет | Да | 3270
70258 | Незамерзающий кран WF-2103 (длина-200 мм) | 70258 | 0.4 | 0.001536 | Длина - 200мм, присоед. размеры - вход - 1/2" НР, выход - 3/4" НР | Нет | Да | 3509
65450 | Незамерзающий кран WF-2104 (длина-250 мм) | 65450 | 0.45 | 0.001776 | Длина - 250мм, присоед. размеры - вход - 1/2" НР, выход - 3/4" НР | Нет | Да | 3858
38434 | Незамерзающий кран WF-2105 (длина-300 мм) | 38434 | 0.5 | 0.002016 | Длина - 300мм, присоед. размеры - вход - 1/2" НР, выход - 3/4" НР | Нет | Да | 3960
27262 | Незамерзающий кран WF-2106 (длина-500 мм) | 27262 | 0.7 | 0.00252 | Длина - 500мм, присоед. размеры - вход - 1/2" НР, выход - 3/4" НР | Нет | Да | 4643
70256 | Незамерзающий кран WF-2107 (длина-400 мм) | 27262 | 0.65 | 0.003392 | Длина - 400 мм, присоед. размеры - вход - 1/2" НР, выход - 3/4" НР | Нет | Да | 3807
14198 | Незамерзающий кран WF-2108 (длина-450 мм) | 27262 | 0.65 | 0.003712 | Длина - 450 мм, присоед. размеры - вход - 1/2" НР, выход - 3/4" НР | Нет | Да | 4020
48520 | Незамерзающий кран WF-2109 (длина-550 мм) | 27262 | 0.75 | 0.004352 | Длина - 550 мм, присоед. размеры - вход - 1/2" НР, выход - 3/4" НР | Нет | Да | 4392
60984 | Незамерзающий кран WF-2110 (длина-600 мм) | 27262 | 0.8 | 0.004608 | Длина - 600 мм, присоед. размеры - вход - 1/2" НР, выход - 3/4" НР | Нет | Да | 4555
08.10. ITALTECNICA
91910 | Датчик "сухого" хода LP/3, ITALTECNICA | 91910 | 0.4 | 0.000662 | 1/4" (м), 250В. Давл. включения - 0,5-0,9 бар, давл. выключения - 0,1-0,4 бар, зав. настр. - 0,1-0,5 бар | Нет | Да | 1376
37997 | Поплавковый выключатель 3MT PVC, ITALTECNICA | 37997 | 0.6 | 0.002208 | 250В, 21(8) А, Темпер.- 0-60 С, кл.защиты- IP68, 3м | Нет | Да | 1953
62895 | Поплавковый выключатель 5MT PVC, ITALTECNICA | 62895 | 0.8 | 0.003192 | 250В, 21(8) А, Темпер.- 0-60 С, кл.защиты- IP68, 5м | Нет | Да | 2343
52131 | Реле давления PM/12 (м) 1/4", 3-12бар, ITALTECNICA | 52131 | 0.39 | 0.000662 | 250В ~ 16(10)A, Рмакс- 12 бар, 1/4"(вр), Рвкл - 5 бар, Рвыкл - 7 бар | Нет | Да | 1372
36073 | Реле давления PM/5-3W Italtecnica | 36073 | 0.55 | 0.002616 | Реле давления со встроенным манометром, присоед.- 1" нр x 1" вр x 1"вр | Нет | Да | 1871
72128 | Реле давления PM/5G (м) 1/4" Italtecnica | 72128 | 0.4 | 0.000662 | 250В ~ 16(10)A, Рмакс- 5 бар, присоед.- 1/4"(вр), Рвкл - 1,4 бар, Рвыкл - 2,8 бар | Нет | Да | 1071
57932 | Реле давления PM/5G (м) 1/4" Italtecnica с град. шкалой | 57932 | 0.4 | 0.000662 | 250В ~ 16(10)A, Рмакс- 5 бар, присоед.- 1/4"(вр), Рвкл - 1,4 бар, Рвыкл - 2,8 бар | Нет | Да | 1224
75736 | Реле давления PT/12 (м) 1/4", 3-12бар, ITALTECNICA | 75736 | 0.45 | 0.000662 | 500 В ~ 16(10)A, Рмакс- 12 бар, 1/4"(вр), Рвкл - 5 бар, Рвыкл - 7 бар | Нет | Да | 1491
89746 | Реле давления PT/5 (м) 1/4", 1-5 бар, ITALTECNICA | 89746 | 0.45 | 0.000662 | 500 В ~ 16(10)A, Рмакс- 5 бар, 1/4"(вр), Рвкл - 1,4 бар, Рвыкл - 2,8 бар | Нет | Да | 1426
95272 | Частотный преобразователь SIRIO | 95272 | 1.85 | 0.00585 | Вход - 1 ~ 230В, выход - 3 ~ 230В | Нет | Да | 58505
09. АВТОМАТИКА
09.01. Блоки автоматики АКВАРОБОТ
42277 | Блок управления двумя насосами ТУРБИПРЕСС Б2 | 42277 | 1.05 | 0.005 | Чувствит.- 0,5л/мин, до 1,5. кВт, 170-260 В, защита по сухому ходу, перезапуск | Нет | Да | 4780
17748 | Блок управления насосом ТУРБИ | 17748 | 0.3 | 0.001 | Чувствит.- 2л/мин, до 1,5 кВт, 220 В, защита по сухому ходу | Нет | Да | 1919
77004 | Блок управления насосом ТУРБИ-М1 | 77004 | 0.45 | 0.002 | Чувствит.- 2л/мин, до 1,5 кВт, упр. по потоку и мин. давлению (Рмин-1,5-1,8 бар), защита по сухому ходу | Нет | Да | 3147
50387 | Блок управления насосом ТУРБИ-М2 (1,5-3,0 бар) | 50387 | 0.45 | 0.002 | Чувствит.- 2л/мин, до 1,5 кВт, упр. по потоку и давлению (Рмин, Рмакс), защита по сухому ходу | Нет | Да | 3147
69619 | Блок управления насосом ТУРБИ-М2 (2,0-3,5 бар) | 69619 | 0.45 | 0.002 | Чувствит.- 2л/мин, до 1,5 кВт, упр. по потоку и давлению (Рмин, Рмакс), защита по сухому ходу | Нет | Да | 3147
52966 | Блок управления насосом ТУРБИ-М2 (2,5-4,0 бар) | 52966 | 0.45 | 0.002 | Чувствит.- 2л/мин, до 1,5 кВт, упр. по потоку и давлению (Рмин, Рмакс), защита по сухому ходу | Нет | Да | 3147
75236 | Блок управления насосом ТУРБИ-М2 (3,0-4,5 бар) | 75236 | 0.45 | 0.002 | Чувствит.- 2л/мин, до 1,5 кВт, упр. по потоку и давлению (Рмин, Рмакс), защита по сухому ходу | Нет | Да | 3147
94654 | Блок управления насосом ТУРБИ-М3 (1,5-3,0 бар) | 94654 | 0.55 | 0.0019 | Чувствит.- 2л/мин, до 1,5 кВт, упр. по потоку и давлению (Рмин, Рмакс), защита по сухому ходу | Нет | Да | 3824
54283 | Блок управления насосом ТУРБИ-М3 (2,0-3,5 бар) | 54283 | 0.55 | 0.0019 | Чувствит.- 2л/мин, до 1,5 кВт, упр. по потоку и давлению (Рмин, Рмакс), защита по сухому ходу | Нет | Да | 3824
65954 | Блок управления насосом ТУРБИ-М3 (2,5-4,0 бар) | 65954 | 0.55 | 0.0019 | Чувствит.- 2л/мин, до 1,5 кВт, упр. по потоку и давлению (Рмин, Рмакс), защита по сухому ходу | Нет | Да | 3825
83705 | Блок управления насосом ТУРБИ-М3 (3,0-4,5 бар) | 83705 | 0.55 | 0.0019 | Чувствит.- 2л/мин, до 1,5 кВт, упр. по потоку и давлению (Рмин, Рмакс), защита по сухому ходу | Нет | Да | 3824
79745 | Блок управления насосом ТУРБИ-М3 однопороговый | 79745 | 0.55 | 0.0019 | Чувствит.- 2л/мин, до 1,5 кВт, упр. по потоку и мин.давлению, защита по сухому ходу | Нет | Да | 3393
27997 | Блок управления насосом ТУРБИПРЕСС 1,5 кВт (NEW) | 27997 | 1.05 | 0.005 | Чувствит.- 0,5л/мин, до 1,5. кВт, 170-260 В, защита по сухому ходу, перезапуск | Нет | Да | 6831
70276 | Блок управления насосом ТУРБИПРЕСС 3 кВт | 70276 | 0.75 | 0.003 | Для 1-фаз. насосов мощностью до 3кВт (20 А). Настраив. давления вкл. и выкл. насоса. Защита от сух.хода с автомат. перезапусками. Встроенный датчик потока с чувств-ю 2л/мин. | Нет | Да | 6370
14652 | Блок управления насосом ТУРБИПРЕСС М | 14652 | 0.43 | 0.00165 | До 1,5 кВт, упр. по потоку и мин. давл.(настраиваемое Рмин), защита по сух.ходу и пред. давл. | Нет | Да | 3464
41166 | Блок управления насосом ТУРБИПРЕСС М с вилкой и розеткой | 14652 | 0.43 | 0.00165 | До 1,5 кВт, упр. по потоку и мин. давл.(настраиваемое Рмин), защита по сух.ходу и пред. давл. | Нет | Да | 4005
73463 | Блок управления насосом ТУРБИПРЕСС М2 | 73463 | 0.43 | 0.00165 | До 1,5 кВт, двухпороговый (настраив. Pmin и Pmax), защита по с/х и перезапуски | Нет | Да | 3463
13545 | Блок управления насосом ТУРБИПРЕСС М2 с вилкой и розеткой | 73463 | 0.43 | 0.002 | До 1,5 кВт, двухпороговый (настраив. Pmin и Pmax), защита по с/х и перезапуски | Да (артикул создан) | Да | 4005
09.02. Однофазные частотные преобразователи
82750 | Частотный преобразователь FCP-2.2M | 82750 | 2.9 | 0.01 | ~230 В; P=2,2 кВт, Imax=10 А, управление кнопками (в комплекте: кабель насоса, сетевой кабель и внешний датчик давления) | Нет | Да | 20436
96213 | Частотный преобразователь FCP-2.2S | 96213 | 3.4 | 0.012 | ~230 В; P=2,2 кВт, Imax=17 А, с сенсорным дисплеем (в комплекте: кабель насоса, сетевой кабель и внешний датчик давления) | Нет | Да | 32784
53181 | Частотный преобразователь ВАРУНА | 53181 | 2 | 0.0048 | Рмакс-2,2. кВт, Iмакс - 18 А,чувствит. ДП- 1 л/мин | Нет | Да | 35059
09.03. Трехфазные частотные преобразователи
54682 | Частотный преобразователь FCP-1.1MT | FCP (400 V) | 4 | 0.01 | 3~400 В; P=1,1 кВт, Imax=3,2 А, в комплекте: кабель насоса, сетевой кабель и внешний датчик давления | Нет | Да | 16662
38819 | Частотный преобразователь FCP-1.5MT | FCP (400 V) | 4 | 0.01 | 3~400 В; P=1,5 кВт, Imax=4,3 А, в комплекте: кабель насоса, сетевой кабель и внешний датчик давления | Нет | Да | 17667
99128 | Частотный преобразователь FCP-2.2MT | FCP (400 V) | 4 | 0.01 | 3~400 В; P=2,2 кВт, Imax=5 А, в комплекте: кабель насоса, сетевой кабель и внешний датчик давления | Нет | Да | 19347
47291 | Частотный преобразователь FCP-4.0MT | FCP (400 V) | 7 | 0.019 | 3~400 В; P=4,0 кВт, Imax=9,3 А, в комплекте: кабель насоса, сетевой кабель и внешний датчик давления | Нет | Да | 24960
64577 | Частотный преобразователь FCP-7.5MT | FCP (400 V) | 7 | 0.019 | 3~400 В; P=7,5 кВт, Imax=17,4 А, в комплекте: кабель насоса, сетевой кабель и внешний датчик давления | Нет | Да | 31652
09.04. Реле давления РМ/5, LP/3, РМ/5-3W UNIPUMP
34872 | Датчик сухого хода LP/3 | 34872 | 0.4 | 0.001 | Защита от "сухого хода" по давлению. Рабочий диапазон- 0,5-2,8 атм, 1/4"(вр) | Нет | Да | 734.3
78907 | Реле давления PM/5 (внешняя резьба) 1/4" | 78907 | 0.45 | 0.001 | Раб.диапазон давлений- 1-6 атм., макс.ток - 16А, присоед.размер- 1/4" (нр) | Нет | Да | 636.8
40367 | Реле давления PM/5 (внутренняя резьба) 1/4" | 40367 | 0.4 | 0.001 | Раб.диапазон давлений- 1-6 атм., макс.ток - 16А, присоед.размер- 1/4" (вр) | Нет | Да | 639.1
10988 | Реле давления PM/5 (вращающаяся гайка) 1/4" | 10988 | 0.408 | 0.001 | Раб.диапазон давлений- 1-6 атм., макс.ток - 16А, присоед.размер- 1/4" (вр), вращ. гайка | Нет | Да | 654
21682 | Реле давления PM/5 с град.шкалой (вращ. гайка) 1/4" | pm5- | 0.408 | 0.001 | Раб.диапазон давлений- 1-6 атм., макс.ток - 16А, присоед.размер- 1/4" (вр), вращ. гайка | Нет | Да | 694.4
54654 | Реле давления с манометром PM/5-3W | 54654 | 0.6 | 0.0026 | Раб.диапазон давлений- 1-6 атм., макс.ток - 16А, присоед.размер- 1/4" (вр) | Нет | Да | 970.8
09.05. Пульты управления и Устройства защиты
67972 | Пульт управления C3-HP1 18,5-22 кВт | 67972 | 1.2 | 0.021 | Для насосов 18,5-22,0 кВт, 3 датчика уровня в комплекте | Нет | Да | 44351
17148 | Пульт управления M3-D1C 0.75-4 кВт | 17148 | 1.2 | 0.021 | Для насосов 0,75-4 кВт, 3 датчика уровня в комплекте | Нет | Да | 15945
14607 | Пульт управления M3-D1C 11-13 кВт | 14607 | 1.2 | 0.021 | Для насосов 11,0-13,0 кВт, 3 датчика уровня в комплекте | Нет | Да | 19420
37577 | Пульт управления M3-D1C 15 кВт | 37577 | 1.2 | 0.021 | Для насосов 15,0 кВт, 3 датчика уровня в комплекте | Нет | Да | 26260
24600 | Пульт управления M3-D1C 5.5 кВт | 24600 | 1.2 | 0.021 | Для насосов 5,5 кВт, 3 датчика уровня в комплекте | Нет | Да | 16557
87098 | Пульт управления M3-D1C 7.5-9,2 кВт | 87098 | 1.2 | 0.021 | Для насосов 7,5-9,2 кВт, 3 датчика уровня в комплекте | Нет | Да | 17849
80231 | Устройство защиты SD-11-380V 1,1-11 кВт | Устройство защиты SD-11-380V | 0.8 | 0.002 | Устройство защиты SD-11-380V и SD-22-380V предназначено для защиты 3-х фазного асинхронного электродвигателя, работающего от сети переменного тока, от различных потенциальных неисправностей и опасных условий, которые могут возникнуть во время его работы. LED-дисплей и регулятор силы тока на корпусе Устройства обеспечивают возможность контроля и управления параметрами работы двигателя и устройства защиты. | Нет | Да | 3458
77107 | Устройство защиты SD-22-380V 2,2-22 кВт | Устройство защиты SD-11-380V | 1.15 | 0.002 | Устройство защиты SD-11-380V и SD-22-380V предназначено для защиты 3-х фазного асинхронного электродвигателя, работающего от сети переменного тока, от различных потенциальных неисправностей и опасных условий, которые могут возникнуть во время его работы. LED-дисплей и регулятор силы тока на корпусе Устройства обеспечивают возможность контроля и управления параметрами работы двигателя и устройства защиты. | Нет | Да | 3562
10. Фильтры-колбы магистральные и картриджи
93205 | Веревочный картридж Slim Line ВП-10 М 10 дюймов, (10 мкм) |  | 0.113 | 0.001 |  | Нет | Нет | 122.5
82472 | Веревочный картридж Slim Line ВП-20 М 10 дюймов, (20 мкм) |  | 0.113 | 0.001 |  | Нет | Нет | 122.5
39335 | Веревочный картридж Slim Line ВП-5 М 10 дюймов, (5 мкм) |  | 0.113 | 0.001 |  | Нет | Нет | 122.5
13096 | Веревочный картридж Slim Line ФЕРРУМ-10 для удал. железа (10 мкм) |  | 0.14 | 0.001 |  | Нет | Нет | 583.3
62320 | Веревочный картридж ВП-10 М 10 дюймов, (10 мкм) | 62320 | 0.15 | 0.9 | Веревочный картридж механической очистки,10 дюймов, 10 мкм | Нет | Нет | 106.3
46739 | Веревочный картридж ВП-5 М 10 дюймов, (5 мкм) | 46739 | 0.15 | 0.001 | Веревочный картридж механической очистки,10 дюймов, 5 мкм | Нет | Нет | 106.3
34726 | Веревочный картридж Феррум-10 для удал. железа, 10 мкм | 34726 | 0.15 | 0.001 | Веревочный картридж для удаления железа Феррум-10, 10" , 10 мкм | Нет | Нет | 515.2
97692 | Ключ для фильтра 10" CFC-10K | Ключ для фильтра 10 | 0.05 | 0.003 |  | Нет | Да | 49
85073 | Колба 10" CFC-10K (резьба 1") с картриджем SC-10W (5мкм) | 85073 | 1.2 | 0.007 | Прозр.колба, d - 120мм, в компл.с ключом, кроншт.крепления, картридж | Нет | Да | 1032
53802 | Колба 10" CFC-10K (резьба 1/2") с картриджем SC-10W (5мкм) | 53802 | 1.2 | 0.007 | Прозр.колба, d - 120мм, в компл.с ключом, кроншт.крепления, картридж | Нет | Да | 1003
11866 | Колба 10" CFC-10K (резьба 3/4") с картриджем SC-10W (5мкм) | 11866 | 1.2 | 0.007 | Прозр.колба, d - 120мм, в компл.с ключом, кроншт.крепления, картридж | Нет | Да | 1008
98409 | Колба 10" CFC-10К-2 (резьба 3/4") двойная (без картриджа) | 98409 | 2 | 0.012 | Прозр.колба, d - 120мм, в компл.с ключом, кроншт.крепления, картридж | Нет | Да | 1769
70589 | Колба 10" CFC-10К-3 (резьба 3/4") тройная (без картриджа) | 70589 | 3 | 0.019 | Прозр.колба, d - 120мм, в компл.с ключом, кроншт.крепления, картридж | Нет | Да | 2627
55051 | Колба фильтра для воды 5" CFC-5K (резьба 1") с картриджем NT-5 | 55051 | 0.85 | 0.004 | Прозрачная колба, d - 120мм, в компл.с ключом, кронштейном крепления. картриджем NT-5 | Нет | Да | 1255
83732 | Полипропиленовый картридж ПП-10 М 10 дюймов, (10 мкм) | 83732 | 0.15 | 0.001 | Полипропиленовый картридж механической очистки,10 дюймов, 10 мкм | Нет | Нет | 71.3
73579 | Полипропиленовый картридж ПП-20 М 10 дюймов, (20 мкм) | 73579 | 0.15 | 0.001 | Полипропиленовый картридж механической очистки,10 дюймов, 10 мкм | Нет | Нет | 71.3
97696 | Полипропиленовый картридж ПП-5 М 10 дюймов, (5 мкм) | 97696 | 0.15 | 0.001 | Полипропиленовый картридж механической очистки,10 дюймов, 5 мкм | Нет | Нет | 71.3
51577 | Сменный картридж NT-10 10" (50мкм) | 51577 | 0.15 | 0.001 | Нейлоновая сетка с пропускной способностью 50 мкм, промывной | Нет | Да | 222.9
29955 | Фильтрующий элемент ПП-10 М 10 дюймов (10 мкм) |  | 0.098 | 0.000918 | Полипропиленовый картридж механической очистки,10 дюймов, 10 мкм | Нет | Нет | 68.5
28638 | Фильтрующий элемент ПП-20 М 10 дюймов (20 мкм) |  | 0.11 | 0.000918 | Полипропиленовый картридж механической очистки,10 дюймов, 20 мкм | Нет | Нет | 68.5
42880 | Фильтрующий элемент ПП-5 М 10 дюймов (5 мкм) |  | 0.104 | 0.000918 | Полипропиленовый картридж механической очистки,10 дюймов, 5 мкм | Нет | Нет | 68.5
11. Фильтры-колбы магистральные и картриджи BIG BLUE
93395 | Веревочный картридж Big Blue ВП-10 М 10 дюймов (10 мкм) | Big Blue ВП-10 М | 0.55 | 0.003 | Для колб Big Blue 10", пропускная способность - 5 мкм, материал - пропилен, лепестковый | Нет | Нет | 473.4
94825 | Веревочный картридж Big Blue ВП-10 М 20 дюймов (10 мкм) | Big Blue ВП-10 М 20 | 1.1 | 0.006 | Для колб Big Blue 10", пропускная способность - 5 мкм, материал - пропилен, лепестковый | Нет | Нет | 811.6
60681 | Веревочный картридж Big Blue ВП-20 М 10 дюймов (20 мкм) | Big Blue ВП-10 М | 0.56 | 0.003 | Для колб Big Blue 10", пропускная способность - 5 мкм, материал - пропилен, лепестковый | Нет | Нет | 473.4
22041 | Веревочный картридж Big Blue ВП-20 М 20 дюймов (20 мкм) | Big Blue ВП-10 М 20 | 1.15 | 0.006 | Для колб Big Blue 10", пропускная способность - 5 мкм, материал - пропилен, лепестковый | Нет | Нет | 811.6
48229 | Веревочный картридж Big Blue ВП-5 М 10 дюймов (5 мкм) | Big Blue ВП-10 М | 0.55 | 0.003 | Для колб Big Blue 10", пропускная способность - 5 мкм, материал - пропилен, лепестковый | Нет | Нет | 473.4
32641 | Веревочный картридж Big Blue ВП-5 М 20 дюймов (5 мкм) | Big Blue ВП-10 М 20 | 1.1 | 0.006 | Для колб Big Blue 10", пропускная способность - 5 мкм, материал - пропилен, лепестковый | Нет | Нет | 811.6
29657 | Веревочный картридж Биг Блу ВП-10 М 10 дюймов (10 мкм) | Verevochnyy-kartridzh-10-10 | 0.41 | 0.003 |  | Нет | Нет | 456.7
71986 | Веревочный картридж Биг Блу ВП-10 М 20 дюймов (10 мкм) | Verevochnyy-kartridzh-20-10 | 0.849 | 0.006 |  | Нет | Нет | 965.2
73879 | Веревочный картридж Биг Блу ВП-20 М 10 дюймов (20 мкм) |  | 0.38 | 0.03 |  | Нет | Нет | 456.7
89875 | Веревочный картридж Биг Блу ВП-20 М 20 дюймов (20 мкм) |  | 0.795 | 0.006 |  | Нет | Нет | 965.2
88876 | Веревочный картридж Биг Блу ВП-5 М 10 дюймов (5 мкм) |  | 0.39 | 0.003 |  | Нет | Нет | 456.7
88661 | Веревочный картридж Биг Блу ВП-5 М 20 дюймов (5 мкм) |  | 0.85 | 0.06 |  | Нет | Нет | 965.2
78006 | Ключ для фильтра CFC-BB | Ключ для фильтра CFC-BB | 0.1 | 0.001 | Колба BIG BLUE, 20" | Нет | Да | 92.4
36815 | Колба BIG BLUE CFC-10BB02 (без картриджа) | 36815 | 3.6 | 0.016 | Прозрачный корпус; стандарт – big blue, 20”; монтажная длина – 172 мм; высота колбы – 590 мм; подключение – 1” | Нет | Да | 2330
43288 | Колба BIG BLUE CFC-10BB02C прозрачная (без картриджа) | 43288 | 2.3 | 0.013 | Стандарт – big blue, 10”; монтажная длина – 185 мм; высота колбы – 350 мм; подключение – 1” | Нет | Да | 2242
75185 | Колба BIG BLUE CFC-20BB01 (без картриджа) | 75185 | 4.45 | 0.028 | Прозрачный корпус; стандарт – big blue, 10”; монтажная длина – 172 мм; высота колбы – 343 мм; подключение – 1” | Нет | Да | 3745
53211 | Колба BIG BLUE CFC-20BB01C прозрачная (без картриджа) | 53211 | 3.3 | 0.022 | Стандарт – big blue, 20”; монтажная длина – 185 мм; высота колбы – 605 мм; подключение – 1” | Нет | Да | 3579
62978 | Полипропиленовый картридж Big Blue ПП-10 М 10 дюймов (10 мкм) | Big Blue ПП-10 М | 0.37 | 0.003 | Для колб Big Blue 10", пропускная способность - 5 мкм, материал - пропилен, лепестковый | Нет | Нет | 281.5
76656 | Полипропиленовый картридж Big Blue ПП-10 М 20 дюймов (10 мкм) | Big Blue ПП-10 М 20 | 0.77 | 0.006 | Для колб Big Blue 10", пропускная способность - 5 мкм, материал - пропилен, лепестковый | Нет | Нет | 532.2
89931 | Полипропиленовый картридж Big Blue ПП-20 М 10 дюймов (20 мкм) | Big Blue ПП-10 М | 0.39 | 0.003 | Для колб Big Blue 10", пропускная способность - 5 мкм, материал - пропилен, лепестковый | Нет | Нет | 281.5
68453 | Полипропиленовый картридж Big Blue ПП-20 М 20 дюймов (20 мкм) | Big Blue ПП-10 М 20 | 0.79 | 0.006 | Для колб Big Blue 10", пропускная способность - 5 мкм, материал - пропилен, лепестковый | Нет | Нет | 532.2
13938 | Полипропиленовый картридж Big Blue ПП-5 М 10 дюймов (5 мкм) | Big Blue ПП-10 М | 0.35 | 0.003 | Для колб Big Blue 10", пропускная способность - 5 мкм, материал - пропилен, лепестковый | Нет | Нет | 281.5
74213 | Полипропиленовый картридж Big Blue ПП-5 М 20 дюймов (5 мкм) | Big Blue ПП-10 М 20 | 0.75 | 0.006 | Для колб Big Blue 10", пропускная способность - 5 мкм, материал - пропилен, лепестковый | Нет | Нет | 532.2
63192 | Фильтрующий элемент (веревочный) Big Blue ВП-10 М 10 дюймов (10 мкм) |  | Деление на 0 | Деление на 0 |  | Нет | Нет | 456.7
32061 | Фильтрующий элемент (веревочный) Big Blue ВП-10 М 20 дюймов (10 мкм) |  | Деление на 0 | Деление на 0 |  | Нет | Нет | 965.2
81666 | Фильтрующий элемент (веревочный) Big Blue ВП-20 М 10 дюймов (20 мкм) |  | Деление на 0 | Деление на 0 |  | Нет | Нет | 456.7
12516 | Фильтрующий элемент (веревочный) Big Blue ВП-20 М 20 дюймов (20 мкм) |  | Деление на 0 | Деление на 0 |  | Нет | Нет | 965.2
92173 | Фильтрующий элемент (веревочный) Big Blue ВП-5 М 10 дюймов (5 мкм) |  | Деление на 0 | Деление на 0 |  | Нет | Нет | 456.7
45352 | Фильтрующий элемент (веревочный) Big Blue ВП-5 М 20 дюймов (5 мкм) |  | Деление на 0 | Деление на 0 |  | Нет | Нет | 965.2
15694 | Фильтрующий элемент (полипропиленовый) Big Blue ПП-10 М 10 дюймов (10 мкм) |  | Деление на 0 | Деление на 0 |  | Нет | Нет | 249.1
10044 | Фильтрующий элемент (полипропиленовый) Big Blue ПП-10 М 20 дюймов (10 мкм) |  | 0.605 | 0.005 |  | Нет | Нет | 498.2
53745 | Фильтрующий элемент (полипропиленовый) Big Blue ПП-20 М 10 дюймов (20 мкм) |  | Деление на 0 | Деление на 0 |  | Нет | Нет | 249.1
55354 | Фильтрующий элемент (полипропиленовый) Big Blue ПП-20 М 20 дюймов (20 мкм) |  | Деление на 0 | Деление на 0 |  | Нет | Нет | 498.2
69445 | Фильтрующий элемент (полипропиленовый) Big Blue ПП-5 М 10 дюймов (5 мкм) |  | Деление на 0 | Деление на 0 |  | Нет | Нет | 249.1
62988 | Фильтрующий элемент (полипропиленовый) Big Blue ПП-5 М 20 дюймов (5 мкм) |  | Деление на 0 | Деление на 0 |  | Нет | Нет | 498.2
12. Водонагреватели UNIPUMP
12.01.Водонагреватели ПРОТОЧНЫЕ
14380 | Кран-водонагреватель проточного типа BEF-001 с дисплеем и жестким изливом | 14380 | 1.25 | 0.009 | Проточного типа, в виде смесителя, 3 кВт | Нет | Да | 3330
88402 | Кран-водонагреватель проточного типа BEF-001-02 с дисплеем и гибким изливом | BEF-001-02 с дисплеем | 1.25 | 0.008 | Проточного типа, в виде смесителя, 3 кВт | Нет | Да | 3700
90082 | Кран-водонагреватель проточного типа BEF-001-03 с дисплеем и душевой лейкой | 90082 | 1.4 | 0.009 | Проточного типа, в виде смесителя, 3 кВт | Нет | Да | 4389
31653 | Кран-водонагреватель проточного типа BEF-003N | 31653 | 1.4 | 0.0082 | Проточного типа, в виде смесителя, 3 кВт | Нет | Да | 4995
64573 | Кран-водонагреватель проточного типа BEF-008AF с дисплеем и гибким изливом (силикон) | BEF-008AF с дисплеем | 1.25 | 0.008 | Проточного типа, в виде смесителя, 3 кВт | Нет | Да | 3885
54157 | Кран-водонагреватель проточного типа BEF-016-03 | 54157 | 1.2 | 0.0098 | Проточного типа, в виде смесителя, 3 кВт | Нет | Да | 4995
12118 | Проточный водонагреватель BEF-019A с одним выходом | BEF-019A | 0.85 | 0.005 |  | Нет | Да | 3240
12.02. Водонагреватели НАКОПИТЕЛЬНЫЕ
59997 | Водонагреватель нак. типа КОМПАКТ 10 под | 59997 | 6.7 | 0.045 | 10 л, верхнее расположение вых. патрубков, 275х289х389 мм | Нет | Нет | 10502
61745 | Водонагреватель нак. типа КОМПАКТ 15 над | 61745 | 9.4 | 0.09 | 15 л, нижнее расположение вых. патрубков, 325х310х440 мм | Нет | Нет | 12118
95663 | Водонагреватель нак. типа КОМПАКТ 15 под | 95663 | 9.3 | 0.09 | 15 л, верхнее расположение вых. патрубков, 325х310х440 мм | Нет | Нет | 12118
61791 | Водонагреватель нак. типа КОМПАКТ 6 над | 61791 | 6.15 | 0.04 | 6 л, нижнее расположение вых. патрубков, 245х245х370 мм | Нет | Нет | 7868
12419 | Водонагреватель нак. типа СЛИМ 30 В (верт.) | 12419 | 14.9 | 0.12 | 30 л, вертикальный, 1,5 кВт, d-340 мм, h-600 мм | Нет | Нет | 14162
92708 | Водонагреватель нак. типа СЛИМ 50 В (верт.) | 92708 | 19.85 | 0.15 | 50 л, вертикальный, 1,5 кВт, d-340 мм, h-850 мм | Нет | Нет | 14314
15767 | Водонагреватель нак. типа СЛИМ 80 В (верт.) | 15767 | 25.8 | 0.21 | 80 л, вертикальный, 1,5 кВт, d-340 мм, h-990 мм | Нет | Нет | 14465
21388 | Водонагреватель нак. типа СТАНДАРТ 100 В (верт.) | 21388 | 27.6 | 0.25 | 100 л, вертикальный, 1,5 кВт, d-410 мм, h-1075 мм | Нет | Нет | 15484
29169 | Водонагреватель нак. типа СТАНДАРТ 30 В (верт.) | 29169 | 14 | 0.12 | 30 л, вертикальный, 1,5 кВт, d-410 мм, h-500 мм | Нет | Нет | 13178
38591 | Водонагреватель нак. типа СТАНДАРТ 50 В (верт.) | 38591 | 17.5 | 0.15 | 50 л, вертикальный, 1,5 кВт, d-410 мм, h-645 мм | Нет | Нет | 13329
21649 | Водонагреватель нак. типа СТАНДАРТ 80 В (верт.) | 21649 | 23.6 | 0.2 | 80 л, вертикальный, 1,5 кВт, d-410 мм, h-895 мм | Нет | Нет | 13784
54625 | Водонагреватель нак. типа СТАНДАРТ 80 Г (гор.) | 54625 | 23.75 | 0.2 | 80 л, горизонтальный, 1,5 кВт, d-410 мм, h-875 мм | Нет | Нет | 13784
13. Труба ПНД (ПЭ 100)
53474 | Труба напорн.для хол/водосн. ПЭ 100 SDR 11 63*5,8 (бухта 100м) | 21670 | 1.05 | 0.013694 | Труба напорная для хол/водоснабжения ПЭ 100 SDR 11 63*5,8 питьевая ГОСТ 18599-2001 | Нет | Нет | 422.8
58169 | Труба напорн.для хол/водосн. ПЭ 100 SDR 13,6 63*4,7 (бухта 100м) | 58169 | 0.85 | 0.01298 | Труба напорная для хол/водоснабжения ПЭ 100 SDR 13,6 63*4,7 питьевая ГОСТ 18599-2001 | Нет | Нет | 350.9
50652 | Труба напорн.для хол/водосн. ПЭ 100 SDR 13.6-20*1,4 (бухта 25 м) | ПЭ 100 SDR | 0.086 | 0.0016 | Труба напорн.для хол/водосн. ПЭ 100 SDR 13.6-20*1,4, питьевая ГОСТ 18599-2001, бухта 25м | Нет | Нет | 37.6
13305 | Труба напорн.для хол/водосн. ПЭ 100 SDR 17 63*3,8 (бухта 100м) | 13305 | 0.72 | 0.01382 | Труба напорная для хол/водоснабжения ПЭ 100 SDR 17 63*3,8 питьевая ГОСТ 18599-2001 | Нет | Нет | 290.2
83348 | Труба напорн.для хол/водосн. ПЭ 100 SDR 17 63*3,8 (бухта 50м) | ПЭ 100 SDR | 0.715 | 0.01734 | Труба напорная для хол/водоснабжения ПЭ 100 SDR 17 63*3,8 питьевая ГОСТ 18599-2001, бухта 50м | Нет | Нет | 290.2
25711 | Труба напорн.для хол/водосн. ПЭ100 SDR 11-20*2 (бухта 100м) | 25711 | 0.111 | 0.00127 | Труба напорн.для хол/водосн. ПЭ 100 SDR 11-20*2 питьевая ГОСТ 18599-2001 | Нет | Нет | 49.4
59664 | Труба напорн.для хол/водосн. ПЭ100 SDR 11-20*2 (бухта 200м) | 59664 | 0.15 | 0.00097 | Труба напорн.для хол/водосн. ПЭ 100 SDR 11-20*2 питьевая ГОСТ 18599-2001, бухта 200м | Нет | Нет | 49.4
20784 | Труба напорн.для хол/водосн. ПЭ100 SDR 11-20*2 (бухта 25 м) | 20784 | 0.111 | 0.002 | Труба напорн.для хол/водосн. ПЭ 100 SDR 11-20*2 питьевая ГОСТ 18599-2001, бухта 50м | Нет | Нет | 49.4
41112 | Труба напорн.для хол/водосн. ПЭ100 SDR 11-20*2 (бухта 50м) | 41112 | 0.111 | 0.0018 | Труба напорн.для хол/водосн. ПЭ 100 SDR 11-20*2 питьевая ГОСТ 18599-2001, бухта 50м | Нет | Нет | 49.4
49436 | Труба напорн.для хол/водосн. ПЭ100 SDR 11-25*2,3 (бухта 100м) | 49436 | 0.161 | 0.002 | Труба напорн.для хол/водосн. ПЭ 100 SDR 11-25*2,3 питьевая ГОСТ 18599-2001 | Нет | Нет | 70.5
64438 | Труба напорн.для хол/водосн. ПЭ100 SDR 11-25*2,3 (бухта 200м) | 49436 | 0.169 | 0.001 | Труба напорн.для хол/водосн. ПЭ 100 SDR 11-25*2,3 питьевая ГОСТ 18599-2001 | Нет | Нет | 70.5
90123 | Труба напорн.для хол/водосн. ПЭ100 SDR 11-25*2,3 (бухта 50м) | 49436 | Деление на 0 | Деление на 0 | Труба напорн.для хол/водосн. ПЭ 100 SDR 11-25*2,3 питьевая ГОСТ 18599-2001 | Нет | Нет | 70.5
45375 | Труба напорн.для хол/водосн. ПЭ100 SDR 11-32*3 (бухта 100м) | 45375 | 0.173 | 0.002 | Труба напорн.для хол/водосн. ПЭ100 SDR 11-32*3 | Нет | Нет | 113.5
84051 | Труба напорн.для хол/водосн. ПЭ100 SDR 11-32*3 (бухта 200 м) | 21670 | 0.277 | 0.001 | Труба напорн.для хол/водосн. ПЭ100 SDR 11-32*3 (бухта 200 м) | Нет | Нет | 113.5
12892 | Труба напорн.для хол/водосн. ПЭ100 SDR 11-40*3,7 (бухта 100м) | 12892 | 0.35 | 0.0024 | Труба напорн.для хол/водосн. ПЭ 100 SDR 11-40*3,7 питьевая ГОСТ 18599-2001 | Нет | Нет | 175.5
69958 | Труба напорн.для хол/водосн. ПЭ100 SDR 11-50*4,6 (бухта 100м) | 21670 | 0.663 | 0.007425 | Труба напорн.для хол/водосн. ПЭ 100 SDR 11-50*4,6 питьевая ГОСТ 18599-2001, бухта 100м | Нет | Нет | 268
80557 | Труба напорн.для хол/водосн. ПЭ100 SDR 13.6-20*1,4 (бухта 100м) | 80557 | 0.086 | 0.0016 | Труба напорн.для хол/водосн. ПЭ 100 SDR 13.6-20*1,4, питьевая ГОСТ 18599-2001 | Нет | Нет | 37.6
36224 | Труба напорн.для хол/водосн. ПЭ100 SDR 13.6-20*1,4 (бухта 200 м) | 36224 | 0.086 | 0.0016 | Труба напорн.для хол/водосн. ПЭ 100 SDR 13.6-20*1,4, питьевая ГОСТ 18599-2001, бухта 200м | Нет | Нет | 37.6
68046 | Труба напорн.для хол/водосн. ПЭ100 SDR 13.6-25*2 (бухта 100м) | 68046 | 0.148 | 0.002 | Труба напорн.для хол/водосн. ПЭ 100 SDR 13.6-25*2 питьевая ГОСТ 18599-2001 | Нет | Нет | 62.1
42944 | Труба напорн.для хол/водосн. ПЭ100 SDR 13.6-25*2 (бухта 200 м) | 42944 | 0.148 | 0.001 | Труба напорн.для хол/водосн. ПЭ 100 SDR 13.6-25*2 питьевая ГОСТ 18599-2001, бухта 200м | Нет | Нет | 62.1
92166 | Труба напорн.для хол/водосн. ПЭ100 SDR 13.6-25*2 (бухта 25 м) | 92166 | 0.148 | 0.001 | Труба напорн.для хол/водосн. ПЭ 100 SDR 13.6-25*2 питьевая ГОСТ 18599-2001, бухта 25м | Нет | Нет | 62.1
65188 | Труба напорн.для хол/водосн. ПЭ100 SDR 13.6-25*2 (бухта 50м) | 65188 | 0.148 | 0.001 | Труба напорн.для хол/водосн. ПЭ 100 SDR 13.6-25*2 питьевая ГОСТ 18599-2001, бухта 50м | Нет | Нет | 62.1
15774 | Труба напорн.для хол/водосн. ПЭ100 SDR 13.6-32*2.4 (бухта 100м) | 3708 | 0.229 | 0.002 | Труба напорн.для хол/водосн. ПЭ 100 SDR 13.6-32*2.4 питьевая ГОСТ 18599-2001 | Нет | Нет | 94.4
95977 | Труба напорн.для хол/водосн. ПЭ100 SDR 13.6-32*2.4 (бухта 200м) | 95977 | 0.22 | 0.0021 | Труба напорн.для хол/водосн. ПЭ 100 SDR 13.6-32*2.4 питьевая ГОСТ 18599-2001 (бухта 200 м) | Нет | Нет | 94.4
93810 | Труба напорн.для хол/водосн. ПЭ100 SDR 13.6-32*2.4 (бухта 25 м) | 93810 | 0.229 | 0.00363 | Труба напорн.для хол/водосн. ПЭ 100 SDR 13.6-32*2.4 питьевая ГОСТ 18599-2001 | Нет | Нет | 94.4
93117 | Труба напорн.для хол/водосн. ПЭ100 SDR 13.6-32*2.4 (бухта 50 м) | 93117 | 0.23 | 0.00306 | Труба напорн.для хол/водосн. ПЭ 100 SDR 13.6-32*2.4 питьевая ГОСТ 18599-2001 | Нет | Нет | 94.4
21670 | Труба напорн.для хол/водосн. ПЭ100 SDR 13.6-40*3 (бухта 100м) | 21670 | 0.148 | 0.00243 | Труба напорн.для хол/водосн. ПЭ 100 SDR 13.6-40*3 питьевая ГОСТ 18599-2001 | Нет | Нет | 144.2
32518 | Труба напорн.для хол/водосн. ПЭ100 SDR 13.6-40*3 (бухта 150 м) | 32518 | 0.148 | 0.00243 | Труба напорн.для хол/водосн. ПЭ 100 SDR 13.6-40*3 питьевая ГОСТ 18599-2001, бухта 150 м | Нет | Нет | 144.2
74725 | Труба напорн.для хол/водосн. ПЭ100 SDR 13.6-40*3 (бухта 200м) | 74725 | 0.148 | 0.00243 | Труба напорн.для хол/водосн. ПЭ 100 SDR 13.6-40*3 питьевая ГОСТ 18599-2001, бухта 200 м | Нет | Нет | 144.2
21959 | Труба напорн.для хол/водосн. ПЭ100 SDR 13.6-50*3,7 (бухта 100м) | 21959 | 0.2 | 0.0025 | Труба напорн.для хол/водосн. ПЭ 100 SDR 13.6-50*3,7 питьевая ГОСТ 18599-2001 | Нет | Нет | 199
14090 | Труба напорн.для хол/водосн. ПЭ100 SDR 17-110*6,6 (бухта 11 м) | 14090 | Деление на 0 | Деление на 0 | Труба напорн.для хол/водосн. ПЭ 100 SDR 17-110*6,6 питьевая ГОСТ 18599-2001 | Нет | Нет | 904.3
85578 | Труба напорн.для хол/водосн. ПЭ100 SDR 17-32*2 (бухта 100м) | 85578 | 0.193 | 0.0022 | Труба напорн.для хол/водосн. ПЭ 100 SDR 17-32*2 питьевая ГОСТ 18599-2001 | Нет | Нет | 80.3
51976 | Труба напорн.для хол/водосн. ПЭ100 SDR 17-32*2 (бухта 200 м) | 51976 | 0.193 | 0.0022 | Труба напорн.для хол/водосн. ПЭ 100 SDR 17-32*2 питьевая ГОСТ 18599-2001 (бухта 200м) | Нет | Нет | 80.3
54319 | Труба напорн.для хол/водосн. ПЭ100 SDR 17-32*2 (бухта 25м) | 77366 | Деление на 0 | Деление на 0 | Труба напорн.для хол/водосн. ПЭ 100 SDR 17-32*2 питьевая ГОСТ 18599-2001, бухта 50м | Нет | Нет | 80.3
77366 | Труба напорн.для хол/водосн. ПЭ100 SDR 17-32*2 (бухта 50м) | 77366 | 0.193 | 0.0022 | Труба напорн.для хол/водосн. ПЭ 100 SDR 17-32*2 питьевая ГОСТ 18599-2001, бухта 50м | Нет | Нет | 80.3
74544 | Труба напорн.для хол/водосн. ПЭ100 SDR 17-40*2,4 (бухта 100м) | 74544 | 0.3 | 0.00243 | Труба напорн.для хол/водосн. ПЭ 100 SDR 17-40*2,4 питьевая ГОСТ 18599-2001 | Нет | Нет | 115.5
77710 | Труба напорн.для хол/водосн. ПЭ100 SDR 17-40*2,4 (бухта 25м) | ПЭ 100 SDR | Деление на 0 | Деление на 0 | Труба напорн.для хол/водосн. ПЭ 100 SDR 17-40*2,4 питьевая ГОСТ 18599-2001, бухта 50 м | Нет | Нет | 115.5
90934 | Труба напорн.для хол/водосн. ПЭ100 SDR 17-40*2,4 (бухта 50м) | ПЭ 100 SDR | 0.298 | 0.002 | Труба напорн.для хол/водосн. ПЭ 100 SDR 17-40*2,4 питьевая ГОСТ 18599-2001, бухта 50 м | Нет | Нет | 115.5
21550 | Труба напорн.для хол/водосн. ПЭ100 SDR 17-40*2,4 (бухта 75 м) | 21550 | 0.3 | 0.00243 | Труба напорн.для хол/водосн. ПЭ 100 SDR 17-40*2,4 питьевая ГОСТ 18599-2001 | Нет | Нет | 115.5
49910 | Труба напорн.для хол/водосн. ПЭ100 SDR 17-50*3,0 (бухта 100м) | 49910 | 0.43 | 0.0025 | Труба напорн.для хол/водосн. ПЭ 100 SDR 17-50*3,0 питьевая ГОСТ 18599-2001 | Нет | Нет | 186.3
51969 | Труба напорн.для хол/водосн. ПЭ100 SDR 17-50*3,0 (бухта 50 м) | ПЭ 100 SDR | 0.45 | 0.003 | Труба напорн.для хол/водосн. ПЭ 100 SDR 17-50*3,0 питьевая ГОСТ 18599-2001, бухта 50м | Нет | Нет | 186.3
74425 | Труба напорн.для хол/водосн. ПЭ100 SDR 17,6-32*1,7 (бухта 100м) | 74425 | 0.173 | 0.0025 | Труба напорн.для хол/водосн. ПЭ 100 SDR 17.6-32*1,7 | Нет | Нет | 72.3
42720 | Труба напорн.для хол/водосн. ПЭ100 SDR 17,6-32*1,7 (бухта 200 м) | 21670 | 0.173 | 0.0025 | Труба напорн.для хол/водосн. ПЭ 100 SDR 17.6-32*1,7 , бухта 200 м | Нет | Нет | 72.3
59538 | Труба напорн.для хол/водосн. ПЭ100 SDR 17,6-32*1,7 (бухта 50 м) | 59538 | 0.173 | 0.0025 | Труба напорн.для хол/водосн. ПЭ 100 SDR 17.6-32*1,7 , бухта 200 м | Нет | Нет | 72.3
53179 | Труба напорн.для хол/водосн. ПЭ100 SDR 17,6-32*1,7 (бухта 75 м) | 82897 | Деление на 0 | Деление на 0 | Труба напорн.для хол/водосн. ПЭ 100 SDR 17.6-32*1,7 , бухта 200 м | Нет | Нет | 72.3
28473 | Труба напорн.для хол/водосн. ПЭ100 SDR 17.9-25*1,4 (бухта 100м) | 28473 | 0.105 | 0.002 | Труба напорн.для хол/водосн. ПЭ 100 SDR 17.9-25*1,4 питьевая ГОСТ 18599-2001 | Нет | Нет | 55.9
10335 | Труба напорн.для хол/водосн. ПЭ100 SDR 17.9-25*1,4 (бухта 200 м) | 10335 | 0.105 | 0.002 | Труба напорн.для хол/водосн. ПЭ 100 SDR 17.9-25*1,4 питьевая ГОСТ 18599-2001, бухта 200м | Нет | Нет | 55.9
37454 | Труба напорн.для хол/водосн. ПЭ100 SDR 21-40*2 (бухта 100м) | 37454 | 0.3 | 0.00243 | Труба напорн.для хол/водосн. ПЭ 100 SDR 21-40*2 питьевая ГОСТ 18599-2001 | Нет | Нет | 101.4
16763 | Труба напорн.для хол/водосн. ПЭ100 SDR 21-40*2 (бухта 200 м) | 16763 | Деление на 0 | Деление на 0 | Труба напорн.для хол/водосн. ПЭ 100 SDR 21-40*2 питьевая ГОСТ 18599-2001, бухта 200 м | Нет | Нет | 101.4
14. Фитинги ПНД
91074 | Заглушка TM 265006 ф20 | 91074 | 0.038 | 0.000122 | Заглушка TM 265006 ф20 | Нет | Нет | 42
86449 | Заглушка TM 265006 ф25 | 86449 | 0.06 | 0.000175 | Заглушка TM 265006 ф25 | Нет | Нет | 65.6
40281 | Заглушка TM 265006 ф32 | 40281 | 0.085 | 0.000288 | Заглушка TM 265006 ф32 | Нет | Нет | 83.9
16056 | Заглушка TM 265006 ф40 | 16056 | 0.165 | 0.000534 | Заглушка TM 265006 ф40 | Нет | Нет | 161.6
65135 | Отвод 90 TM265002 ф20 | 65135 | 0.068 | 0.000325 | Отвод 90 ТМ265002 ф20 | Нет | Нет | 70.1
93172 | Отвод 90 TM265002 ф25 | 93172 | 0.158 | 0.000794 | Отвод 90 ТМ265002 ф25 | Нет | Нет | 106
26451 | Отвод 90 TM265002 ф32 | 26451 | 0.161 | 0.000794 | Отвод 90 ТМ265002 ф32 | Нет | Нет | 145.9
26207 | Отвод 90 TM265002 ф40 | 26207 | 0.316 | 0.00147 | Отвод 90 ТМ265002 ф40 | Нет | Нет | 291
97182 | Отвод 90 с внутр. резьбой TM 265010 ф20 х1/2" | 97182 | 0.043 | 0.000198 | Отвод 90 с внутр. резьбой TM 265010 ф20 х1/2" | Нет | Нет | 72.8
76032 | Отвод 90 с внутр. резьбой TM 265010 ф25 х1/2" | 76032 | 0.062 | 0.00027 | Отвод 90 с внутр. резьбой TM 265010 ф25 х1/2" | Нет | Нет | 97
31504 | Отвод 90 с внутр. резьбой TM 265010 ф25 х3/4" | 31504 | 0.065 | 0.00027 | Отвод 90 с внутр. резьбой TM 265010 ф25 х3/4" | Нет | Нет | 105.1
35197 | Отвод 90 с внутр. резьбой TM 265010 ф32 х1" | 35197 | 0.104 | 0.000433 | Отвод 90 с внутр. резьбой TM 265010 ф32 х1" | Нет | Нет | 139.1
96078 | Отвод 90 с внутр. резьбой TM 265010 ф32 х3/4" | 96078 | 0.094 | 0.000404 | Отвод 90 с внутр. резьбой TM 265010 ф32 х3/4" | Нет | Нет | 145.4
39531 | Отвод 90 с внутр. резьбой TM 265010 ф40 х1-1/4" | 39531 | 0.175 | 0.000788 | Отвод 90 с внутр. резьбой TM 265010 ф40 х1-1/4" | Нет | Нет | 266.7
66258 | Отвод 90 с нар.резьбой TM 265009 ф20 х1/2" | 66258 | 0.038 | 0.000189 | Отвод 90 с нар.резьбой TM 265009 ф20 х1/2" | Нет | Нет | 50.1
93689 | Отвод 90 с нар.резьбой TM 265009 ф25 х1/2" | 93689 | 0.058 | 0.00028 | Отвод 90 с нар.резьбой TM 265009 ф25 х1/2" | Нет | Нет | 73.2
90301 | Отвод 90 с нар.резьбой TM 265009 ф25 х3/4" | 90301 | 0.06 | 0.00028 | Отвод 90 с нар.резьбой TM 265009 ф25 х3/4" | Нет | Нет | 79.2
45238 | Отвод 90 с нар.резьбой TM 265009 ф32 х1" | 45238 | 0.091 | 0.00045 | Отвод 90 с нар.резьбой TM 265009 ф32 х1" | Нет | Нет | 119.6
23787 | Отвод 90 с нар.резьбой TM 265009 ф32 х3/4" | 23787 | 0.092 | 0.00045 | Отвод 90 с нар.резьбой TM 265009 ф32 х3/4" | Нет | Нет | 119.6
25229 | Отвод 90 с нар.резьбой TM 265009 ф40 х1-1/4" | 25229 | 0.175 | 0.000732 | Отвод 90 с нар.резьбой TM 265009 ф40 х1-1/4" | Нет | Нет | 218.2
12695 | Отвод 90 с нар.резьбой TM 265009 ф40 х1" | 12695 | 0.164 | 0.000725 | Отвод 90 с нар.резьбой TM 265009 ф40 х1" | Нет | Нет | 218.2
72475 | Переход на внутр.резьбу TM 265008 ф20 х1/2" | 72475 | 0.044 | 0.000152 | Переход на внутр.резьбу TM 265008 ф20 х1/2" | Нет | Нет | 64.7
80767 | Переход на внутр.резьбу TM 265008 ф25 х1/2" | 80767 | 0.058 | 0.0002 | Переход на внутр.резьбу TM 265008 ф25 х1/2" | Нет | Нет | 82.5
83500 | Переход на внутр.резьбу TM 265008 ф25 х3/4" | 83500 | 0.069 | 0.000213 | Переход на внутр.резьбу TM 265008 ф25 х3/4" | Нет | Нет | 90.5
25041 | Переход на внутр.резьбу TM 265008 ф32 х1" | 25041 | 0.1 | 0.00029 | Переход на внутр.резьбу TM 265008 ф32 х1" | Нет | Нет | 129.4
90676 | Переход на внутр.резьбу TM 265008 ф32 х3/4" | 90676 | 0.089 | 0.000324 | Переход на внутр.резьбу TM 265008 ф32 х3/4" | Нет | Нет | 126.1
48179 | Переход на внутр.резьбу TM 265008 ф40 х1-1/4" | 48179 | 0.11 | 0.000591 | Переход на внутр.резьбу TM 265008 ф40 х1-1/4" | Нет | Нет | 193.9
63917 | Переход на внутр.резьбу TM 265008 ф40 х1" | 63917 | 0.15 | 0.00049 | Переход на внутр.резьбу TM 265008 ф40 х1"" | Нет | Нет | 192.3
89582 | Переход на нар.резьбу TM 265007 ф20 х1/2" | 89582 | 0.039 | 0.00012 | Переход на нар.резьбу TM 265007 ф20 х1/2" | Нет | Нет | 42
74854 | Переход на нар.резьбу TM 265007 ф25 х1/2" | 74854 | 0.052 | 0.0002 | Переход на нар.резьбу TM 265007 ф25 х1/2" | Нет | Нет | 56.6
20810 | Переход на нар.резьбу TM 265007 ф25 х3/4" | 20810 | 0.062 | 0.0002 | Переход на нар.резьбу TM 265007 ф25 х3/4" | Нет | Нет | 67.5
93186 | Переход на нар.резьбу TM 265007 ф32 х1" | 93186 | 0.088 | 0.000324 | Переход на нар.резьбу TM 265007 ф32 х1" | Нет | Нет | 87.4
71140 | Переход на нар.резьбу TM 265007 ф32 х3/4" | 71140 | 0.08 | 0.000324 | Переход на нар.резьбу TM 265007 ф32 х3/4" | Нет | Нет | 90.5
10747 | Переход на нар.резьбу TM 265007 ф40 х1-1/4" | 10747 | 0.162 | 0.00054 | Переход на нар.резьбу TM 265007 ф40 х1-1/4" | Нет | Нет | 163.2
43195 | Переход на нар.резьбу TM 265007 ф40 х1" | 43195 | 0.136 | 0.000563 | Переход на нар.резьбу TM 265007 ф40 х1" | Нет | Нет | 160
10961 | Прямое соединение TM 265001 ф20 | 10961 | 0.067 | 0.000223 | Прямое соединение TM 265001 ф20 | Нет | Нет | 70.5
27410 | Прямое соединение TM 265001 ф25 | 27410 | 0.108 | 0.0003 | Прямое соединение TM 265001 ф25 | Нет | Нет | 113.2
18582 | Прямое соединение TM 265001 ф32 | 18582 | 0.15 | 0.000486 | Прямое соединение TM 265001 ф32 | Нет | Нет | 151.9
13214 | Прямое соединение TM 265001 ф40 | 13214 | 0.291 | 0.000928 | Прямое соединение TM 265001 ф40 | Нет | Нет | 279.6
94173 | Редукционное прямое соединение TM 265004 ф25х20 | 94173 | 0.09 | 0.0003 | Редукционное прямое соединение TM 265004 ф25х20 | Нет | Нет | 92
97295 | Редукционное прямое соединение TM 265004 ф32х20 | 97295 | 0.106 | 0.00038 | Редукционное прямое соединение TM 265004 ф32х20 | Нет | Нет | 113.4
80428 | Редукционное прямое соединение TM 265004 ф32х25 | 80428 | 0.133 | 0.00047 | Редукционное прямое соединение TM 265004 ф32х25 | Нет | Нет | 128.6
62171 | Редукционное прямое соединение TM 265004 ф40х25 | 62171 | 0.173 | 0.000686 | Редукционное прямое соединение TM 265004 ф40х25 | Нет | Нет | 203.6
41435 | Редукционное прямое соединение TM 265004 ф40х32 | 41435 | 0.231 | 0.00079 | Редукционное прямое соединение TM 265004 ф40х32 | Нет | Нет | 203.6
42908 | Редукционный тройник TM 265005 ф 25х20х25 | 42908 | 0.127 | 0.000574 | Редукционный тройник TM 265005 ф 25х20х25 | Нет | Нет | 168.1
64549 | Редукционный тройник TM 265005 ф 32х20х32 | 64549 | 0.181 | 0.00093 | Редукционный тройник TM 265005 ф 32х20х32 | Нет | Нет | 191.7
99733 | Редукционный тройник TM 265005 ф 32х25х32 | 99733 | 0.192 | 0.00093 | Редукционный тройник TM 265005 ф 32х25х32 | Нет | Нет | 200.2
89409 | Редукционный тройник TM 265005 ф 40х25х40 | 89409 | 0.307 | 0.00145 | Редукционный тройник TM 265005 ф 40х25х40 | Нет | Нет | 320.1
13259 | Редукционный тройник TM 265005 ф 40х32х40 | 13259 | 0.322 | 0.00145 | Редукционный тройник TM 265005 ф 40х32х40 | Нет | Нет | 402.4
92564 | Тройник TM 265003 ф20 | 92564 | 0.099 | 0.0005 | Тройник TM 265003 ф20 | Нет | Нет | 99.5
90833 | Тройник TM 265003 ф25 | 90833 | 0.165 | 0.000725 | Тройник TM 265003 ф25 | Нет | Нет | 159.1
75020 | Тройник TM 265003 ф32 | 75020 | 0.238 | 0.001173 | Тройник TM 265003 ф32 | Нет | Нет | 220.9
71102 | Тройник TM 265003 ф40 | 71102 | 0.425 | 0.0021 | Тройник TM 265003 ф40 | Нет | Нет | 428.3
65626 | Тройник с внутр. резьбой TM 265012 ф20 х1/2" | 65626 | 0.074 | 0.264 | Тройник с внутр. резьбой TM 265012 ф20 х1/2" | Нет | Нет | 113.2
83122 | Тройник с внутр. резьбой TM 265012 ф25 х1/2" | 83122 | 0.105 | 0.000405 | Тройник с внутр. резьбой TM 265012 ф25 х1/2" | Нет | Нет | 158.4
11068 | Тройник с внутр. резьбой TM 265012 ф25 х3/4" | 11068 | 0.112 | 0.00044 | Тройник с внутр. резьбой TM 265012 ф25 х3/4" | Нет | Нет | 166.5
61324 | Тройник с внутр. резьбой TM 265012 ф32 х1" | 61324 | 0.174 | 0.00072 | Тройник с внутр. резьбой TM 265012 ф32 х1" | Нет | Нет | 239.1
71551 | Тройник с внутр. резьбой TM 265012 ф32 х3/4" | 71551 | 0.164 | 0.000693 | Тройник с внутр. резьбой TM 265012 ф32 х3/4" | Нет | Нет | 215.9
84102 | Тройник с внутр. резьбой TM 265012 ф40 х1-1/4" | 84102 | 0.292 | 0.001101 | Тройник с внутр. резьбой TM 265012 ф40 х1-1/4" | Нет | Нет | 386.3
43612 | Тройник с внутр. резьбой TM 265012 ф40 х1" | 43612 | 0.279 | 0.001036 | Тройник с внутр. резьбой TM 265012 ф40 х1" | Нет | Нет | 376.6
74623 | Тройник с нар. резьбой TM 265011 ф20 х1/2" | 74623 | 0.068 | 0.00029 | Тройник с нар. резьбой TM 265011 ф20 х1/2" | Нет | Нет | 98.9
37823 | Тройник с нар. резьбой TM 265011 ф25 х1/2" | 37823 | 0.102 | 0.000405 | Тройник с нар. резьбой TM 265011 ф25 х1/2" | Нет | Нет | 124.4
75982 | Тройник с нар. резьбой TM 265011 ф25 х3/4" | 75982 | 0.104 | 0.00044 | Тройник с нар. резьбой TM 265011 ф25 х3/4" | Нет | Нет | 122.9
53760 | Тройник с нар. резьбой TM 265011 ф32 х1" | 53760 | 0.159 | 0.0007 | Тройник с нар. резьбой TM 265011 ф32 х1" | Нет | Нет | 208.5
98812 | Тройник с нар. резьбой TM 265011 ф32 х3/4" | 98812 | 0.162 | 0.0006 | Тройник с нар. резьбой TM 265011 ф32 х3/4" | Нет | Нет | 172.7
42311 | Тройник с нар. резьбой TM 265011 ф40 х1-1/4" | 42311 | 0.273 | 0.001134 | Тройник с нар. резьбой TM 265011 ф40 х1-1/4" | Нет | Нет | 339.3
15. Шланги
15.01. Шланги поливочные армированные (Россия БЭЗ)
47097 | Шланг поливочный армир. ф13вн*1,5 (бухта 100м), 1/2" |  | 12.8 | 0.0406 | ПВХ, 1/2", (бухта - 100м), Рраб - 3 атм, Рмакс - 6 атм | Нет | Нет | 5342
32863 | Шланг поливочный армир. ф13вн*1,5 (бухта 25м), 1/2" | 32863 | 3.45 | 0.014 | ПВХ, 1/2", (бухта - 25м), Рраб - 3 атм, Рмакс - 6 атм | Нет | Нет | 1759
45658 | Шланг поливочный армир. ф13вн*1,5 (бухта 50м), 1/2" | 45658 | 6.75 | 0.028 | ПВХ, 1/2", (бухта - 50м), Рраб - 3 атм, Рмакс - 6 атм | Нет | Нет | 3369
78372 | Шланг поливочный армир. ф18вн*2 (бухта 100м), 3/4" |  | 18.8 | 0.05982 | ПВХ, 3/4", (бухта - 100м), Рраб - 3 атм, Рмакс - 6 атм | Нет | Нет | 8409
13468 | Шланг поливочный армир. ф18вн*2 (бухта 25м), 3/4" | 13468 | 5.4 | 0.025 | ПВХ, 3/4", (бухта - 25м), Рраб - 3 атм, Рмакс - 6 атм | Нет | Нет | 2453
23551 | Шланг поливочный армир. ф18вн*2 (бухта 50м), 3/4" | 23551 | 11.95 | 0.038 | ПВХ, 3/4", (бухта - 50м), Рраб - 3 атм, Рмакс - 6 атм | Нет | Нет | 4739
22964 | Шланг поливочный армир. ф25вн*2,5 (бухта 25м), 1" | 22964 | 8.8 | 0.034 | ПВХ, 1", (бухта - 25м), Рраб - 3 атм, Рмакс - 6 атм | Нет | Нет | 3759
29500 | Шланг поливочный армир. ф25вн*2,5 (бухта 50м), 1" | 29500 | 16.8 | 0.06 | ПВХ, 1", (бухта - 50м), Рраб - 3 атм, Рмакс - 6 атм | Нет | Нет | 6979
15.02. Шланги поливочные ROLL TELESCOPE (Китай)
36705 | Шланг поливочный ROLL TELESCOPE 15 м NEW | roll | 1 | 0.004 | L-15 м, Рраб - 8 бар, Рмакс - 16 бар, прис.размер - 1/2" и 3/4", распылитель 10 режимов | Нет | Да | 1765
29414 | Шланг поливочный ROLL TELESCOPE 22 м | 29414 | 1.6 | 0.0066 | L-22 м, Рраб - 6 бар, Рмакс - 12 бар, прис.размер - 3/4", распылитель 7 режимов | Нет | Да | 2193
56805 | Шланг поливочный ROLL TELESCOPE 22 м NEW | roll | 1.5 | 0.006 | L-22 м, Рраб - 8 бар, Рмакс - 16 бар, прис.размер - 1/2" и 3/4", распылитель 10 режимов | Нет | Да | 2314
10494 | Шланг поливочный ROLL TELESCOPE 30 м NEW | roll | 1.5 | 0.007 | L-30 м, Рраб - 8 бар, Рмакс - 16 бар, прис.размер - 1/2" и 3/4", распылитель 10 режимов | Нет | Да | 2960
15.03. Рукав напорный (Китай)
57690 | Рукав напорный (25мм; 25м) | рукава напорные | 1.5 | 0.003 | Диаметр: 25 мм, длина: 25 м. Давление до 8 бар. | Нет | Да | 1644
30852 | Рукав напорный (32мм; 25м) | рукава напорные | 2 | 0.004 | Диаметр: 32 мм, длина: 25 м. Давление до 8 бар. | Нет | Да | 1768
97345 | Рукав напорный (32мм; 50м) | рукава напорные | 3 | 0.005 | Диаметр: 32 мм, длина: 50 м. Давление до 8 бар. | Нет | Да | 3620
43638 | Рукав напорный (40мм; 25м) | рукава напорные | 2 | 0.005 | Диаметр: 40 мм, длина: 25 м. Давление до 8 бар. | Нет | Да | 1830
72046 | Рукав напорный (40мм; 50м) | рукава напорные | 3.5 | 0.008 | Диаметр: 40 мм, длина: 50 м. Давление до 8 бар. | Нет | Да | 3830
95956 | Рукав напорный (50мм; 25м) | рукава напорные | 3 | 0.006 | Диаметр: 50 мм, длина: 25 м. Давление до 8 бар. | Нет | Да | 2037
87500 | Рукав напорный (50мм; 50м) | рукава напорные | 4.5 | 0.008 | Диаметр: 50 мм, длина: 50 м. Давление до 8 бар. | Нет | Да | 4446
77651 | Рукав напорный (65мм; 25м) | рукава напорные | 3.5 | 0.009 | Диаметр: 65 мм, длина: 25 м. Давление до 8 бар. | Нет | Да | 2649
99848 | Рукав напорный (65мм; 50м) | рукава напорные | 6 | 0.009 | Диаметр: 65 мм, длина: 50 м. Давление до 8 бар. | Нет | Да | 5462
26429 | Рукав напорный (80мм; 25м) | рукава напорные | 5 | 0.01 | Диаметр: 80 мм, длина: 25 м. Давление до 8 бар. | Нет | Да | 3022
92244 | Соединитель пластиковый DN25 | соединители | Деление на 0 | Деление на 0 | Диаметр условного прохода: 25 мм. Материал: пластик. | Нет | Да | 45.9
84835 | Соединитель пластиковый DN32 | соединители | 0.03 | 0.000218 | Диаметр условного прохода: 32 мм. Материал: пластик. | Нет | Да | 49.5
85950 | Соединитель пластиковый DN40 | соединители | Деление на 0 | Деление на 0 | Диаметр условного прохода: 40 мм. Материал: пластик. | Нет | Да | 53.8
26547 | Соединитель пластиковый DN50 | соединители | Деление на 0 | Деление на 0 | Диаметр условного прохода: 50 мм. Материал: пластик. | Нет | Да | 58.9
74652 | Соединитель пластиковый DN65 | соединители | Деление на 0 | Деление на 0 | Диаметр условного прохода: 65 мм. Материал: пластик. | Нет | Да | 75.9
66054 | Соединитель пластиковый DN80 | соединители | Деление на 0 | Деление на 0 | Диаметр условного прохода: 80 мм. Материал: пластик. | Нет | Да | 99
16. Оголовки скважинные
68893 | Кольцо для оголовка АОС-114-32 (БЭЗ) АГ8.460-015 |  | 0.25 | 0.6 | Резиновое кольцр для оголовка АОС-114-32 (БЭЗ) | Нет | Нет | 537.8
64672 | Кольцо для оголовка АОС-133-32 (БЭЗ) АГ8.460-037 |  | 0.5 | 0.0012 | Резиновое кольцр для оголовка АОС-133-32 (БЭЗ) | Нет | Нет | 764.2
14865 | Кольцо для оголовка АОС-152-32 (БЭЗ) АГ8.460-037-1 |  | 0.5 | 0.001129 | Резиновое кольцр для оголовка АОС-152-32 (БЭЗ) | Нет | Нет | 792.5
40422 | Оголовок скважинный UNIPUMP АОС-114-32 (БЭЗ) | 40422 | 2.2 | 0.0087 | для обсадных труб d- 107-114 мм, наружный диаметр напорной пластиковой трубы насоса в мм – 32 | Нет | Да | 3010
83652 | Оголовок скважинный UNIPUMP АОС-133-32 (БЭЗ) | 83652 | 3 | 0.01 | для обсадных труб d- 125-133 мм, наружный диаметр напорной пластиковой трубы насоса в мм – 32 | Нет | Да | 3828
84688 | Оголовок скважинный UNIPUMP АОС-152-32 (БЭЗ) | 84688 | 2.9 | 0.01 | для обсадных труб d- 140-152 мм, наружный диаметр напорной пластиковой трубы насоса в мм – 32 | Нет | Да | 4013
39658 | Оголовок скважинный АКВАРОБОТ АОС-152-32-Ч (чугун) | 39658 | 10 | 0.009 | для обсадных труб d- 140-152 мм, наружный диаметр напорной пластиковой трубы насоса в мм – 32 | Нет | Нет | 4591
39842 | Оголовок скважинный АКВАРОБОТ АОС-152-40-Ч (чугун) | 39842 | 10 | 0.009 | для обсадных труб d- 140-152 мм, наружный диаметр напорной пластиковой трубы насоса в мм – 40 | Нет | Нет | 4305
17. Насосы ИТАЛИЯ
17.01. Погружные насосы UMBRA POMPE
79913 | Насос погружной 3" T 3/15 |  | 11.15 | 0.015 | 330 Вт, Hmax-46 м, Qmax-2,7 куб.м/час, кабель-1,5 м, D - 74мм, присоед.-1" | Нет | Нет | 60919
31858 | Насос погружной 3" T 3/30 |  | 15.5 | 0.023 | 750 Вт, Hmax-92 м, Qmax-2,7 куб.м/час, кабель-1,5 м, D - 74мм, присоед.-1" | Нет | Нет | 78475
42911 | Пульт управления (20/6), для 3" T3/23 |  | 0.7 | 0.002 | W- 550 Вт, конденсатор - 20мкФ, рабочий ток - 6А (Для T3/23) | Нет | Нет | 3848
17.03. Погружные насосы SEA LAND
43880 | Погружной насос SL4- 2A 05 M |  | 11.2 | 0.01 | 370Вт, Нmax - 45м, Qmax - 50 л/мин, 11/4", раб.колеса-пластик, d-98мм | Нет | Нет | 47283
27181 | Пульт управления CBT 08\1000 |  | 2.45 | 0.02 | Для управл.трехфазн.погр.насосом, 0,55-7,5кВт, защ.по току и по соsф | Нет | Нет | 52062
48137 | Пульт управления CBX 100 для SL4 A-10M |  | 0.55 | 0.002 | W- 0,75кВт, пусковой конд.-30мкФ, тепловая защита (8А) | Нет | Нет | 5597
89921 | Пульт управления CBX 75 для SL4 A-08M |  | 0.5 | 0.002 | W- 0,55кВт, пусковой конд.-25мкФ, тепловая защита (6А) | Нет | Нет | 5363
13525 | Частотный преобразователь INVENTA 2 (уценка-без гарантии) |  | 2.754 | 0.006 |  | Нет | Нет | 69010
37687 | Частотный преобразователь INVENTA 3 (уценка-без гарантии) |  | 2.7 | 0.006 |  | Нет | Нет | 77031
17.04 Дренажные и фекальные насосы SEA LAND
60909 | Пульт CDA M 150 (для фекального насоса STR 150 M) |  | 0.9 | 0.007 | W-1,1кВт, конд.-85мкФ, термозащита по току (10А) | Нет | Нет | 20811
40388 | Пульт CDA T 200 (для фекального насоса STR 200T) |  | 0.7 | 0.001 | W-1,47кВт, регулируемая термозащита по току (3-4А) | Нет | Нет | 23397
74150 | Пульт управления для 2-х насосов CB2T 75/750 |  | 3.3 | 0.02 | 0,55 - 7,5 кВт | Нет | Нет | 46326
99920 | Фекальный насос DV25/250T2 |  | 43 | 0.061 | 1850Вт, Hmax-15,6м, Qmax-750 л/мин, d примесей- до 62мм, корпус-чугун | Нет | Нет | 204137
69655 | Фекальный насос DV25/250T4 |  | 43.5 | 0.061 | 1850Вт, Hmax-9,0м, Qmax-700 л/мин, d примесей- до 62мм, корпус-чугун | Нет | Нет | 206189
37345 | Фекальный насос DV25/400T2 |  | 48 | 0.061 | 3000Вт, Hmax-19м, Qmax-650 л/мин, d примесей- до 62мм, корпус-чугун | Нет | Нет | 211157
97246 | Фекальный насос DV30/300T2 |  | 70 | 0.13 | 2200Вт, Hmax-12м, Qmax-1100 л/мин, d примесей- до 67мм, корпус-чугун | Нет | Нет | 283205
28425 | Фекальный насос DV30/300T4 |  | 71 | 0.13 | 2200Вт, Hmax-6м, Qmax-1300 л/мин, d примесей- до 67мм, корпус-чугун | Нет | Нет | 285714
89195 | Фекальный насос DV30/400T2 |  | 73 | 0.13 | 3000Вт, Hmax-15,4м, Qmax-1000 л/мин, d примесей- до 67мм, корпус-чугун | Нет | Нет | 293468
18. Электродвигатели АИР
27984 | Электродвигатель АИР 56A2 (Ал) IM1081 (0,18 кВт/3000 об/мин), корпус алюминий | 27984 | 3.3 | 0.007 | 0,18кВт, 3000 об/мин, 220/380В, корпус алюминий, лапы | Нет | Нет | 3760
83856 | Электродвигатель АИР 56A2 (Ал) IM2081 (0,18 кВт/3000 об/мин), корпус алюминий | АИР 56A4 | 3.45 | 0.008 | 0,18 кВт, 3000 об/мин, 220/380В, корпус алюминий, лапы/фланец | Нет | Нет | 4514
48023 | Электродвигатель АИР 56A4 (Ал) IM1081 (0,12 кВт/1500 об/мин), корпус алюминий | АИР 71B4 | 3.6 | 0.007 | 0,12кВт, 1500 об/мин, 220/380В, корпус алюминий, лапы | Нет | Нет | 4250
86371 | Электродвигатель АИР 56A4 (Ал) IM2081 (0,12 кВт/1500 об/мин), корпус алюминий | АИР 56A4 | 3.7 | 0.009 | 0,12 кВт, 1500 об/мин, 220/380В, корпус алюминий, лапы/фланец | Нет | Нет | 5551
48566 | Электродвигатель АИР 56B2 (Ал) IM1081 (0,25 кВт/3000 об/мин), корпус алюминий | АИР 56A4 | 3.7 | 0.007 | 0,25кВт, 3000 об/мин, 220/380В, корпус алюминий, лапы | Нет | Нет | 4654
75168 | Электродвигатель АИР 56B2 (Ал) IM2081 (0,25 кВт/3000 об/мин), корпус алюминий | АИР 56A4 | 3.9 | 0.009 | 0,55кВт, 1500 об/мин, 220380В, корпус алюминий, лапы/фланец | Нет | Нет | 4483
18022 | Электродвигатель АИР 56B4 (Ал) IM1081 (0,18 кВт/1500 об/мин), корпус алюминий | 18022 | 3.9 | 0.007 | 0,18кВт, 1500 об/мин, 220/380В, корпус алюминий, лапы | Нет | Нет | 4104
24025 | Электродвигатель АИР 56B4 (Ал) IM2081 (0,18 кВт/1500 об/мин), корпус алюминий | 24025 | 4.1 | 0.008 | 0,18кВт, 3000 об/мин, 220/380В, корпус алюминий, лапы/фланец | Нет | Нет | 5131
38477 | Электродвигатель АИР 63A2 (Ал) IM1081 (0,37 кВт/3000 об/мин), корпус алюминий | АИР 71B4 | 4.7 | 0.009 | 0,37 кВт, 3000 об/мин, 220/380В, корпус алюминий, лапы | Нет | Нет | 6404
94178 | Электродвигатель АИР 63A2 (Ал) IM2081 (0,37 кВт/3000 об/мин), корпус алюминий | АИР 71B4 | 5 | 0.012 | 00,37 кВт, 3000 об/мин, 220/380В, корпус алюминий, лапы/фланец | Нет | Нет | 6722
21186 | Электродвигатель АИР 63A4 (Ал) IM1081 (0,25 кВт/1500 об/мин), корпус алюминий | 21186 | 5.2 | 0.009 | 0,25кВт, 1500 об/мин, 220/380В, корпус алюминий, лапы | Нет | Нет | 7589
29058 | Электродвигатель АИР 63A4 (Ал) IM2081 (0,25 кВт/1500 об/мин), корпус алюминий | АИР 56A4 | 5.3 | 0.011 | 0,25кВт, 1500 об/мин, 220/380В, корпус алюминий, лапы/фланец | Нет | Нет | 6927
41941 | Электродвигатель АИР 63A6 (Ал) IM1081 (0,18 кВт/1000 об/мин), корпус алюминий | АИР 71B4 | 5.2 | 0.009 | 0,18кВт, 1000 об/мин, 220/380В, корпус алюминий, лапы | Нет | Нет | 7275
25357 | Электродвигатель АИР 63A6 (Ал) IM2081 (0,18 кВт/1000 об/мин), корпус алюминий | АИР 56A4 | 5.5 | 0.011 | 0,18кВт, 1000 об/мин, 220/380В, корпус алюминий, лапы/фланец | Нет | Нет | 7629
36496 | Электродвигатель АИР 63B2 (Ал) IM1081 (0,55 кВт/3000 об/мин), корпус алюминий | 36496 | 5.4 | 0.009 | 0,55кВт, 3000 об/мин, 220/380В, корпус алюминий, лапы | Нет | Нет | 5616
21259 | Электродвигатель АИР 63B2 (Ал) IM2081 (0,55 кВт/3000 об/мин), корпус алюминий | 21259 | 5.7 | 0.011 | 0,55кВт, 3000 об/мин, 220/380В, корпус алюминий, лапы/фланец | Нет | Нет | 5910
91061 | Электродвигатель АИР 63B4 (Ал) IM1081 (0,37 кВт/1500 об/мин), корпус алюминий | АИР 71B4 | 5.85 | 0.008 | 0,37кВт/1500 об/мин, 220/380В, корпус алюминий, лапы | Нет | Нет | 5653
14092 | Электродвигатель АИР 63B4 (Ал) IM2081 (0,37 кВт/1500 об/мин), корпус алюминий | 14092 | 6 | 0.011 | 0,37кВт, 1500 об/мин, 220/380В, корпус алюминий, лапы/фланец | Нет | Нет | 5865
86709 | Электродвигатель АИР 63B6 (Ал) IM1081 (0,25 кВт/1000 об/мин), корпус алюминий | АИР 71B4 | 6 | 0.009 | 0,25кВт, 1000 об/мин, 220/380В, корпус алюминий, лапы | Нет | Нет | 7772
64391 | Электродвигатель АИР 63B6 (Ал) IM2081 (0,25 кВт/1000 об/мин), корпус алюминий | АИР 56A4 | 6.2 | 0.011 | 0,25кВт, 1000 об/мин, 220/380В, корпус алюминий, лапы/фланец | Нет | Нет | 8125
63650 | Электродвигатель АИР 71A2 (Ал) IM1081 (0,75 кВт/3000 об/мин), корпус алюминий | АИР 71B4 | 7.2 | 0.012 | 0,75кВт, 3000 об/мин, 220/380В, корпус алюминий, лапы | Нет | Нет | 6214
84169 | Электродвигатель АИР 71A2 (Ал) IM2081 (0,75 кВт/3000 об/мин), корпус алюминий | АИР 56A4 | 7.6 | 0.018 | 0,75 кВт, 3000 об/мин, 220/380В, корпус алюминий, лапы/фланец | Нет | Нет | 8590
67039 | Электродвигатель АИР 71A4 (Ал) IM1081 (0,55 кВт/1500 об/мин), корпус алюминий | АИР 71B4 | 7.3 | 0.013 | 0,55кВт, 1500 об/мин, 220/380В, корпус алюминий, лапы. | Нет | Нет | 8007
98051 | Электродвигатель АИР 71A4 (Ал) IM2081 (0,55 кВт/1500 об/мин), корпус алюминий | АИР 56A4 | 7.8 | 0.018 | 0,55 кВт, 1500 об/мин, 220/380В, корпус алюминий, лапы/фланец | Нет | Нет | 7657
60008 | Электродвигатель АИР 71A6 (Ал) IM1081 (0,37 кВт/1000 об/мин), корпус алюминий | АИР 71B4 | 8 | 0.013 | 0,37кВт, 1000 об/мин, 220/380В, корпус алюминий, лапы | Нет | Нет | 6445
97927 | Электродвигатель АИР 71A6 (Ал) IM2081 (0,37 кВт/1000 об/мин), корпус алюминий | АИР 56A4 | 8.3 | 0.017 | 0,37кВт, 1000 об/мин, 220/380В, корпус алюминий, лапы/фланец | Нет | Нет | 7971
44669 | Электродвигатель АИР 71B2 (Ал) IM1081 (1,1 кВт/3000 об/мин), корпус алюминий | АИР 71B4 | 8.4 | 0.012 | 1,1кВт, 3000 об/мин, 220/380В, корпус алюминий, лапы | Нет | Нет | 7491
46933 | Электродвигатель АИР 71B2 (Ал) IM2081 (1,1 кВт/3000 об/мин), корпус алюминий | АИР 56A4 | 8.8 | 0.017 | 1,1кВт, 3000 об/мин, 220/380В, корпус алюминий, лапы/фланец | Нет | Нет | 8366
75250 | Электродвигатель АИР 71B4 (Ал) IM1081 (0,75 кВт/1500 об/мин), корпус алюминий | АИР 71B4 | 8.3 | 0.012 | 0,75кВт, 1500 об/мин, 220/380В, корпус алюминий, лапы | Нет | Нет | 6912
42343 | Электродвигатель АИР 71B4 (Ал) IM2081 (0,75 кВт/1500 об/мин), корпус алюминий | АИР 56A4 | 8.8 | 0.018 | 0,75кВт, 1500 об/мин, 220/380В, корпус алюминий, лапы/фланец | Нет | Нет | 9948
72012 | Электродвигатель АИР 71B6 (Ал) IM1081 (0,55 кВт/1000 об/мин), корпус алюминий | АИР 71B4 | 9.3 | 0.012 | 0,55кВт, 1000 об/мин, 220/380В, корпус алюминий, лапы | Нет | Нет | 7013
49592 | Электродвигатель АИР 71B6 (Ал) IM2081 (0,55 кВт/1000 об/мин), корпус алюминий | АИР 56A4 | 9.8 | 0.017 | 0,55кВт, 1000 об/мин, 220/380В, корпус алюминий, лапы/фланец | Нет | Нет | 7267
98219 | Электродвигатель АИР 71B8 (Ал) IM1081 (0,25 кВт/750 об/мин), корпус алюминий | АИР 71B4 | 9.2 | 0.012 | 0,25кВт, 750 об/мин, 220/380В, корпус алюминий, лапы | Нет | Нет | 7067
78856 | Электродвигатель АИР 71B8 (Ал) IM2081 (0,25 кВт/750 об/мин), корпус алюминий | АИР 56A4 | 9.6 | 0.017 | 0,25кВт, 750 об/мин, 220/380В, корпус алюминий, лапы/фланец | Нет | Нет | 10520
97780 | Электродвигатель АИР 80A2 (Ал) IM1081 (1,5 кВт/3000 об/мин), корпус алюминий | АИР 71B4 | 11.4 | 0.012 | 1,5кВт, 3000 об/мин, 220/380В, корпус алюминий, лапы | Нет | Нет | 8416
86498 | Электродвигатель АИР 80A2 (Ал) IM2081 (1,5 кВт/3000 об/мин), корпус алюминий | 80A2 IM2081 | 12.2 | 0.021 | 1,5кВт, 3000 об/мин, 220/380В, корпус алюминий, лапы/фланец | Нет | Нет | 11592
29158 | Электродвигатель АИР 80A4 (Ал) IM1081 (1,1 кВт/1500 об/мин), корпус алюминий | АИР 71B4 | 11.1 | 0.017 | 1,1кВт, 3000 об/мин, 220/380В, корпус алюминий, лапы | Нет | Нет | 8589
25207 | Электродвигатель АИР 80A4 (Ал) IM2081 (1,1 кВт/1500 об/мин), корпус алюминий | 25207 | 11.65 | 0.021 | 1,1 кВт, 1500 об/мин, 220/380В, корпус алюминий, лапы/фланец | Нет | Нет | 9144
45665 | Электродвигатель АИР 80A6 (Ал) IM1081 (0,75 кВт/1000 об/мин), корпус алюминий | АИРЕ 80B4 IM1081 | 11.5 | 0.017 | 0,75кВт, 1000 об/мин, 220/380В, корпус алюминий, лапы | Нет | Нет | 8853
49119 | Электродвигатель АИР 80A6 (Ал) IM2081 (0,75 кВт/1000 об/мин), корпус алюминий | АИРЕ 56C2 IM2081 | 12 | 0.02 | 0,75кВт, 1000 об/мин, 220/380В, корпус алюминий, лапы/фланец | Нет | Нет | 12531
24324 | Электродвигатель АИР 80B2 (AL) IM1081 (2,2 кВт/3000 об/мин), корпус алюминий | АИР 71B4 | 13.8 | 0.018 | 2,2кВт, 3000 об/мин, 220/380В, корпус алюминий, лапы | Нет | Нет | 10388
65160 | Электродвигатель АИР 80B2 (AL) IM2081 (2,2 кВт/3000 об/мин), корпус алюминий | АИР 56A4 | 14.45 | 0.023 | 2,2кВт, 3000 об/мин, 220/380В, корпус алюминий, лапы/фланец | Нет | Нет | 10103
86652 | Электродвигатель АИР 80B4 (AL) IM1081 (1,5 кВт/1500 об/мин), корпус алюмининй | АИР 71B4 | 13.3 | 0.018 | 1,5кВт, 1500 об/мин, 220/380В, корпус алюминий, лапы | Нет | Нет | 10238
74874 | Электродвигатель АИР 80B4 (AL) IM2081 (1,5 кВт/1500 об/мин), корпус алюминий | АИР 56A4 | 13.85 | 0.022 | 1,5кВт, 1500 об/мин, 220/380В, корпус алюминий, лапы/фланец | Нет | Нет | 10757
69603 | Электродвигатель АИР 80B6 (Ал) IM1081 (1,1 кВт/1000 об/мин), корпус алюминий | АИРЕ 80B4 IM1081 | 13.5 | 0.017 | 1,1кВт, 1000 об/мин, 220/380В, корпус алюминий, лапы | Нет | Нет | 10223
75741 | Электродвигатель АИР 80B6 (Ал) IM2081 (1,1 кВт/1000 об/мин), корпус алюминий | АИРЕ 56C2 IM2081 | 14 | 0.02 | 1,1кВт, 1000 об/мин, 220/380В, корпус алюминий, лапы/фланец | Нет | Нет | 11892
62772 | Электродвигатель АИР 90L2 (Ал) IM1081 (3 кВт/3000 об/мин), корпус алюминий | АИРЕ 80B4 IM1081 | 18.5 | 0.023 | 3кВт, 3000 об/мин, 220/380В, корпус алюминий, лапы | Нет | Нет | 12822
47481 | Электродвигатель АИР 90L2 (Ал) IM2081 (3 кВт/3000 об/мин), корпус алюминий | 90L2 IM2081 | 19.2 | 0.033 | 3кВт, 3000 об/мин, 220/380В, корпус алюминий, лапы/фланец | Нет | Нет | 12602
91397 | Электродвигатель АИР 90L4 (AL) IM1081 (2,2 кВт/1500 об/мин), корпус алюминий | 90L4 IM1081 | 17.6 | 0.022 | 2,2кВт, 1500 об/мин, 220/380В, корпус алюминий, лапы | Нет | Нет | 11984
83368 | Электродвигатель АИР 90L4 (AL) IM2081 (2,2 кВт/1500 об/мин), корпус алюминий | АИРЕ 56C2 IM2081 | 18.7 | 0.037 | 2,2кВт, 1500 об/мин, 220/380В, корпус алюминий, лапы/фланец | Нет | Нет | 12559
37500 | Электродвигатель АИР 90L6 (Ал) IM1081 (1,5 кВт/1000 об/мин), корпус алюминий | АИР 71B4 | 17.9 | 0.023 | 1,5кВт, 1000 об/мин, 220/380В, корпус алюминий, лапы | Нет | Нет | 12174
42466 | Электродвигатель АИР 90L6 (Ал) IM2081 (1,5 кВт/1000 об/мин), корпус алюминий | АИР 56A4 | 19 | 0.035 | 1,5кВт, 1000 об/мин, 220/380В, корпус алюминий, лапы/фланец | Нет | Нет | 15322
33697 | Электродвигатель АИР 100L2 IM1081 (5,5кВт/3000 об/мин) | 33697 | 35.4 | 0.03 | 5,5кВт, 3000об/мин, 220/380В, корпус чугун, лапы | Нет | Нет | 17735
13178 | Электродвигатель АИР 100L2 IM2081 (5,5 кВт/3000 об/мин) | 13178 | 39.2 | 0.036 | 5,5кВт, 3000об/мин, 220/380В, корпус чугун, лапы/фланец | Нет | Нет | 18653
87662 | Электродвигатель АИР 100L4 IM1081 (4 кВт/1500 об/мин) | 87662 | 32.23 | 0.028 | 4,0кВт, 1500об/мин, 220/380В, корпус чугун, лапы | Нет | Нет | 17299
33436 | Электродвигатель АИР 100L4 IM2081 (4 кВт/1500 об/мин) | 33436 | 35.2 | 0.037 | 4,0кВт, 1500об/мин, 220/380В, корпус чугун, лапы/фланец | Нет | Нет | 18249
85169 | Электродвигатель АИР 100L6 IM1081 (2,2 кВт/1000 об/мин) | 85169 | 29.2 | 0.03 | 2,2кВт, 1000об/мин, 220/380В, корпус чугун, лапы | Нет | Нет | 16170
98415 | Электродвигатель АИР 100L6 IM2081 (2,2 кВт/1000 об/мин) | 98415 | 33.3 | 0.041 | 2,2кВт, 1000об/мин, 220/380В, корпус чугун, лапы/фланец | Нет | Нет | 23010
11650 | Электродвигатель АИР 100S2 IM1081 (4 кВт/3000 об/мин) | 11650 | 30 | 0.029 | 4,0кВт, 3000об/мин, 220/380В, корпус чугун, лапы | Нет | Нет | 15865
79083 | Электродвигатель АИР 100S2 IM2081 (4 кВт/3000 об/мин) | 79083 | 33.4 | 0.036 | 4,0кВт, 3000об/мин, 220/380В, корпус чугун, лапы/фланец | Нет | Нет | 16961
57538 | Электродвигатель АИР 100S4 IM1081 (3 кВт/1500 об/мин) | 57538 | 31.4 | 0.03 | 3,0кВт, 1500об/мин, 220/380В, корпус чугун, лапы | Нет | Нет | 15299
15281 | Электродвигатель АИР 100S4 IM2081 (3 кВт/1500 об/мин) | 15281 | 35.2 | 0.037 | 3,0кВт, 1500об/мин, 220/380В, корпус чугун, лапы/фланец | Нет | Нет | 16103
43955 | Электродвигатель АИР 112M2 IM1081 (7,5 кВт/3000 об/мин) | 43955 | 47 | 0.04 | 7,5кВт, 3000об/мин, 220/380В, корпус чугун, лапы | Нет | Нет | 21445
72106 | Электродвигатель АИР 112M2 IM2081 (7,5 кВт/3000 об/мин) | 72106 | 52 | 0.056 | 7,5кВт, 3000об/мин, 220/380В, корпус чугун, лапы/фланец | Нет | Нет | 32769
34600 | Электродвигатель АИР 112M4 IM1081 (5,5 кВт/1500 об/мин) | 34600 | 43.5 | 0.04 | 5,5кВт, 1500об/мин, 220/380В, корпус чугун, лапы | Нет | Нет | 23546
66268 | Электродвигатель АИР 112M4 IM2081 (5,5 кВт/1500 об/мин) | 66268 | 49.2 | 0.064 | 5,5кВт, 1500об/мин, 220/380В, корпус чугун, лапы/фланец | Нет | Нет | 29320
66488 | Электродвигатель АИР 112MA6 IM1081 (3 кВт/1000 об/мин) | 66488 | 40.5 | 0.047 | 3,0кВт, 1000об/мин, 220/380В, корпус чугун, лапы | Нет | Нет | 19316
19499 | Электродвигатель АИР 112MA6 IM2081 (3 кВт, 1000 об/мин) | 19499 | 40.7 | 0.066 | 3,0кВт, 1000об/мин, 220/380В, корпус чугун, лапы/фланец | Нет | Нет | 20451
74836 | Электродвигатель АИР 112MA8 IM1081 (2,2 кВт/750 об/мин) | 74836 | 39.1 | 0.047 | 2,2кВт, 750об/мин, 220/380В, корпус чугун, лапы | Нет | Нет | 19559
78657 | Электродвигатель АИР 112MA8 IM2081 (2,2 кВт/750 об/мин) | 78657 | 43.7 | 0.064 | 2,2кВт, 750об/мин, 220/380В, корпус чугун, лапы/фланец | Нет | Нет | 27865
96916 | Электродвигатель АИР 112MB6 IM1081 (4 кВт/1000 об/мин) | 96916 | 47 | 0.047 | 4,0кВт, 1000об/мин, 220/380В, корпус чугун, лапы | Нет | Нет | 21755
73650 | Электродвигатель АИР 112MB6 IM2081 (4 кВт/1000 об/мин) | 73650 | 50 | 0.058 | 4,0кВт, 1000об/мин, 220/380В, корпус чугун, лапы/фланец | Нет | Нет | 23012
19394 | Электродвигатель АИР 112MB8 IM1081 (3 кВт/750 об/мин) | 19394 | 37.7 | 0.047 | 3,0кВт, 750об/мин, 220/380В, корпус чугун, лапы | Нет | Нет | 21586
63391 | Электродвигатель АИР 112MB8 IM2081 (3 кВт/750 об/мин) | 63391 | 50 | 0.057 | 3,0кВт, 750об/мин, 220/380В, корпус чугун, лапы/фланец | Нет | Нет | 23259
13724 | Электродвигатель АИР 132M2 IM1081 (11 кВт/3000 об/мин) | 13724 | 66 | 0.06 | 11,0кВт, 3000об/мин, 380/660В, корпус чугун, лапы | Нет | Нет | 30818
99327 | Электродвигатель АИР 132M2 IM2081 (11 кВт/3000 об/мин) | 99327 | 75.5 | 0.086 | 11,0кВт, 3000об/мин, 380/6600В, корпус чугун, лапы/фланец | Нет | Нет | 46406
49129 | Электродвигатель АИР 132M4 IM1081 (11 кВт/1500 об/мин) | 49129 | 73.5 | 0.062 | 11,0кВт, 1500об/мин, 380/660В, корпус чугун, лапы | Нет | Нет | 33835
13896 | Электродвигатель АИР 132M4 IM2081 (11 кВт/1500 об/мин) | 13896 | 91 | 0.104 | 11,0кВт, 1500об/мин, 380/6600В, корпус чугун, лапы/фланец | Нет | Нет | 36012
90999 | Электродвигатель АИР 132M6 IM1081 (7,5 кВт/1000 об/мин) | 90999 | 81 | 0.086 | 7,5кВт, 1000об/мин, 380/660В, корпус чугун, лапы | Нет | Нет | 32938
52504 | Электродвигатель АИР 132M6 IM2081 (7,5кВт, 1000 об/мин) | 52504 | 89.5 | 0.104 | 7,5кВт, 1000об/мин, 380/660В, корпус чугун, лапы/фланец | Нет | Нет | 34798
37790 | Электродвигатель АИР 132M8 IM1081 (5,5 кВт/750 об/мин) | 37790 | 80 | 0.082 | 5,5кВт, 750об/мин, 380/660В, корпус чугун, лапы | Нет | Нет | 49171
68424 | Электродвигатель АИР 132M8 IM2081 (5,5 кВт/750 об/мин) | 68424 | 87.5 | 0.104 | 5,5кВт, 750 об/мин, 380/6600В, корпус чугун, лапы/фланец | Нет | Нет | 47621
82627 | Электродвигатель АИР 132S4 IM1081 (7,5 кВт/1500 об/мин) | 82627 | 65.5 | 0.054 | 7,5кВт, 1500об/мин, 380/660В, корпус чугун, лапы | Нет | Нет | 30518
53738 | Электродвигатель АИР 132S4 IM2081 (7,5 кВт/1500 об/мин) | 53738 | 73 | 0.078 | 7,5кВт, 1500об/мин, 380/660В, корпус чугун, лапы/фланец | Нет | Нет | 32334
55643 | Электродвигатель АИР 132S6 IM1081 (5,5 кВт/1000 об/мин) | 55643 | 67 | 0.087 | 5,5кВт, 1000об/мин, 380/660В, корпус чугун, лапы | Нет | Нет | 41530
64097 | Электродвигатель АИР 132S6 IM2081 (5,5 кВт/1000 об/мин) | 64097 | 77 | 0.104 | 5,5кВт, 1000об/мин, 380/660В, корпус чугун, лапы/фланец | Нет | Нет | 29246
88406 | Электродвигатель АИР 160M2 IM1081 (18,5 кВт/3000 об/мин) | 88406 | 130 | 0.1717 | 18,5кВт, 3000об/мин, 380/660В, корпус чугун, лапы | Нет | Нет | 72376
73232 | Электродвигатель АИР 160M4 IM1081 (18,5 кВт/1500 об/мин) | 73232 | 150 | 0.162 | 18,5кВт, 1500об/мин, 380/6600В, корпус чугун, лапы | Нет | Нет | 79519
92484 | Электродвигатель АИР 160M4 IM2081 (18,5 кВт/1500 об/мин) | 92484 | 170 | 0.162 | 18,5кВт, 1500об/мин, 380/660В, корпус чугун, лапы/фланец | Нет | Нет | 83879
79085 | Электродвигатель АИР 160M6 IM1081 (15 кВт/1000 об/мин) | 79085 | 145 | 0.165 | 15,0кВт, 1000об/мин, 380/6600В, корпус чугун, лапы | Нет | Нет | 89118
11081 | Электродвигатель АИР 160S2 IM1081 (15 кВт/3000 об/мин) | 11081 | 124 | 0.163 | 15,0кВт, 3000об/мин, 380/660В, корпус чугун, лапы | Нет | Нет | 49323
37280 | Электродвигатель АИР 160S2 IM2081 (15 кВт/3000 об/мин) | 37280 | 119 | 0.17 | 15,0кВт, 3000об/мин, 380/6600В, корпус чугун, лапы/фланец | Нет | Нет | 58394
84651 | Электродвигатель АИР 160S4 IM1081 (15 кВт/1500 об/мин) | 84651 | 125 | 0.167 | 15,0кВт, 1500об/мин, 380/660В, корпус чугун, лапы | Нет | Нет | 50319
85132 | Электродвигатель АИР 160S4 IM2081 (15 кВт/1500 об/мин) | 85132 | 150 | 0.17 | 15,0кВт, 1500об/мин, 380/6600В, корпус чугун, лапы/фланец | Нет | Нет | 71337
48703 | Электродвигатель АИР 160S6 IM1081 (11 кВт/1000 об/мин) | 48703 | 122 | 0.163 | 11,0кВт, 1000об/мин, 380/6600В, корпус чугун, лапы | Нет | Нет | 79515
31388 | Электродвигатель АИР 160S6 IM2081 (11 кВт/1000 об/мин) | 31388 | 140 | 0.16 | 11,0кВт, 1000об/мин, 380/6600В, корпус чугун, лапы/фланец | Нет | Нет | 83325
16658 | Электродвигатель АИР 180M2 IM1081 (30 кВт/3000 об/мин) | 16658 | 197 | 0.2433 | 30,0кВт, 3000об/мин, 380/6600В, корпус чугун, лапы | Нет | Нет | 103826
46746 | Электродвигатель АИР 180M4 IM1081 (30 кВт/1500 об/мин) | 46746 | 171 | 0.2186 | 30,0кВт, 1500об/мин, 380/660В, корпус чугун, лапы | Нет | Нет | 95126
79639 | Электродвигатель АИР 180M4 IM2081 (30 кВт/1500 об/мин) | 79639 | 202 | 0.212 | 30,0кВт, 1500об/мин, 380/660В, корпус чугун, лапы/фланец | Нет | Нет | 115659
93962 | Электродвигатель АИР 180M6 IM1081 (18,5 кВт/1000 об/мин) | 93962 | 164 | 0.205 | 18,5кВт, 1000об/мин, 380/660В, корпус чугун, лапы | Нет | Нет | 102878
13356 | Электродвигатель АИР 180S2 IM1081 (22 кВт/3000 об/мин) | 13356 | 156 | 0.212 | 22,0кВт, 3000об/мин, 380/660В, корпус чугун, лапы | Нет | Нет | 77826
71642 | Электродвигатель АИР 180S4 IM1081 (22 кВт/1500 об/мин) | 71642 | 174 | 0.2088 | 22,0кВт, 1500об/мин, 380/660В, корпус чугун, лапы | Нет | Нет | 70619
43898 | Электродвигатель АИР 180S4 IM2081 (22 кВт/1500 об/мин) | 43898 | 176.67 | 0.2433 | 22,0кВт, 1500об/мин, 380/660В, корпус чугун, лапы/фланец | Нет | Нет | 98998
81374 | Электродвигатель АИРЕ 56C2 IM1081 (0,25 кВт/3000 об/мин) | АИРЕ 80B4 IM1081 | 4.3 | 0.008 | 0,25кВт, 3000 об/мин, 220В, корпус алюминий, лапы | Нет | Нет | 5445
90689 | Электродвигатель АИРЕ 56C2 IM2081 (0,25 кВт/3000 об/мин) | АИРЕ 56C2 IM2081 | 4.5 | 0.009 | 0,25кВт, 3000 об/мин, 220В, корпус алюминий, лапы/фланец | Нет | Нет | 5280
42405 | Электродвигатель АИРЕ 71B2 IM1081 (0,75 кВт/3000 об/мин) | АИРЕ 80B4 IM1081 | 7.8 | 0.013 | 0,75кВт, 3000 об/мин, 220В, корпус алюминий, лапы | Нет | Нет | 7685
80129 | Электродвигатель АИРЕ 71B2 IM2081 (0,75 кВт/3000 об/мин) | АИРЕ 56C2 IM2081 | 8.4 | 0.018 | 0,75кВт, 3000 об/мин, 220В, корпус алюминий, лапы/фланец | Нет | Нет | 9639
72745 | Электродвигатель АИРЕ 71B4 IM1081 (0,55 кВт/1500 об/мин) | АИР 71B4 | 8.2 | 0.013 | 0,55кВт, 1500 об/мин, 220В, корпус алюминий, лапы | Нет | Нет | 8439
52611 | Электродвигатель АИРЕ 71B4 IM2081 (0,55 кВт/1500 об/мин) | АИРЕ 56C2 IM2081 | 8.7 | 0.018 | 0,55кВт, 1500 об/мин, 220В, корпус алюминий, лапы/фланец | Нет | Нет | 8882
90277 | Электродвигатель АИРЕ 71C2 IM1081 (1,1 кВт/3000 об/мин) | АИРЕ 80B4 IM1081 | 9.2 | 0.013 | 1.1кВт, 3000 об/мин, 220В, корпус алюминий, лапы | Нет | Нет | 8724
27942 | Электродвигатель АИРЕ 71C2 IM2081 (1,1 кВт/3000 об/мин) | 27942 | 9.7 | 0.018 | 1.1кВт, 3000 об/мин, 220В, корпус алюминий, лапы/фланец | Нет | Нет | 9397
99991 | Электродвигатель АИРЕ 71C4 IM1081 (0,75 кВт/1500 об/мин) | АИРЕ 80B4 IM1081 | 9.5 | 0.013 | 0,75кВт, 1500 об/мин, 220В, корпус алюминий, лапы | Нет | Нет | 10277
51528 | Электродвигатель АИРЕ 71C4 IM2081 (0,75 кВт/1500 об/мин) | АИРЕ 56C2 IM2081 | 10 | 0.018 | 0,75кВт, 1500 об/мин, 220В, корпус алюминий, лапы/фланец | Нет | Нет | 10749
25101 | Электродвигатель АИРЕ 80B2 IM1081 (1,5 кВт/3000 об/мин) | 25101 | 14 | 0.018 | 1.5кВт, 3000 об/мин, 220В, корпус алюминий, лапы | Нет | Нет | 11215
40764 | Электродвигатель АИРЕ 80B2 IM2081 (1,5 кВт/3000 об/мин) | АИРЕ 56C2 IM2081 | 14.1 | 0.021 | 1.5кВт, 3000 об/мин, 220В, корпус алюминий, лапы/фланец | Нет | Нет | 13153
60316 | Электродвигатель АИРЕ 80B4 IM1081 (1,1 кВт/1500 об/мин) | АИРЕ 80B4 IM1081 | 13.2 | 0.018 | 1.1кВт, 1500 об/мин, 220В, корпус алюминий, лапы | Нет | Нет | 12378
85190 | Электродвигатель АИРЕ 80B4 IM2081 (1,1 кВт/1500 об/мин) | АИРЕ 56C2 IM2081 | 13.8 | 0.021 | 1.1кВт, 1500 об/мин, 220В, корпус алюминий, лапы/фланец | Нет | Нет | 13906
27244 | Электродвигатель АИРЕ 80C2 IM1081 (2,2 кВт/3000 об/мин) | 27244 | 14.4 | 0.018 | 2.2кВт, 3000 об/мин, 220В, корпус алюминий, лапы | Нет | Нет | 12141
22174 | Электродвигатель АИРЕ 80C2 IM2081 (2,2 кВт/3000 об/мин) | АИРЕ 56C2 IM2081 | 15 | 0.021 | 2.2кВт, 3000 об/мин, 220В, корпус алюминий, лапы/фланец | Нет | Нет | 13108
34813 | Электродвигатель АИРЕ 80C4 IM1081 (1,5 кВт/1500 об/мин) | 34813 | 14.4 | 0.018 | 1.5кВт, 1500 об/мин, 220В, корпус алюминий, лапы | Нет | Нет | 13003
93780 | Электродвигатель АИРЕ 80C4 IM2081 (1,5 кВт/1500 об/мин) | АИРЕ 56C2 IM2081 | 15 | 0.021 | 1.5кВт, 1500 об/мин, 220В, корпус алюминий, лапы/фланец | Нет | Нет | 13316