## TDSheet
Артикул | Номенклатура | Цена (МРЦР) | Вес | Объем | Штрихкод | Размеры в упаковке |  |  | Размеры без упаковки
[6 empty] | Высота | Глубина | Ширина | Высота | Глубина | Ширина
АВАРИЙНОЕ ОСВЕЩЕНИЕ
Автономные светильники аварийного освещения
Светильники аварийного освещения RAPAN LT Li-ion
2466 | RAPAN LT-30 Li-ion светильник аварийного освещения | 960 | 0.17 | 0.001 | 4612734064027 | 31 | 58 | 205 | 29 | 55 | 203
2467 | RAPAN LT-60 Li-ion светильник аварийного освещения | 1410 | 0.3 | 0.001 | 4612734064034 | 34 | 60 | 348 | 29 | 55 | 342
2499 | RAPAN LT-90 Li-ion светильник аварийного освещения | 2230 | 0.4 | 0.001 | 4650128494579 | 36 | 62 | 488 | 28 | 52 | 450
Светильники аварийного освещения SKAT LT Li-ion в алюминиевом корпусе
2450 | SKAT LT-2330 LED Li-Ion светильник аварийного освещения 30 светодиодов, резерв 4/8ч, алюмин корпус | 2480 | 0.31 | 0.001 | 4612734061415 | 85 | 36 | 285 | 78 | 26 | 275
2457 | SKAT LT-2360 LED Li-Ion светильник аварийного освещения 60 светодиодов, резерв 3/6ч, алюмин корпус | 3150 | 0.56 | 0.001 | 4612734063839 | 85 | 36 | 428 | 78 | 26 | 417
2468 | SKAT LT-2390 LED Li-Ion светильник аварийного освещения 90 светодиодов резерв 5/10ч, алюмин корпус | 4510 | 0.78 | 0.002 | 4612734067622 | 85 | 35 | 650 | 78 | 26 | 640
Светильники аварийного освещения SKAT LT Li-ion в пластиковом корпусе
2452 | SKAT LT-301200-LED Li-ion светильник аварийного освещения,30 светодиодов,1200мАч | 2050 | 0.23 | 0.001 | 4612734062771 | 40 | 75 | 210 | 30 | 65 | 205
2451 | SKAT LT-301300-LED Li-ion светильник аварийного освещения,30 светодиодов,1200мАч | 2170 | 0.3 | 0.001 | 4612734062764 | 55 | 75 | 275 | 52 | 65 | 270
2458 | Skat LT-60 Li-ion светильник аварийного освещения, 60 светодиодов, резерв 1,5/4ч | 2470 | 0.26 | 0.001 | 4612734063846 | 45 | 37 | 408 | 39 | 31 | 334
2459 | SKAT LT-602400-LED Li-ion светильник аварийного осв-ния 60 свет-дов резерв 1,5/4ч | 2610 | 0.36 | 0.001 | 4612734067646 | 41 | 71 | 367 | 36 | 65 | 362
2453 | SKAT LT-902400-LED Li-ion светильник аварийного освещения,90 светодиодов,2400мАч | 4100 | 0.9 | 0.002 | 4612734062788 | 45 | 75 | 505 | 36 | 65 | 500
Светильники аварийного освещения SKAT с цоколем E27
2454 | Skat LED-220 E27 IP54 светильник аварийного освещения, лампа Е27 с Li-Ion АКБ | 4000 | 1.4 | 0.006 | 4612734063556 | 105 | 236 | 243 | 103 | 156 | 276
2455 | SKAT LED-220 E27 лампа аварийного освещения АКБ Li-ion 5 W, 6000 k, 350 лм, 3ч | 1660 | 0.1 | 0.001 | 4612734063006 | 114 | 60 | 60 | 112 | 59 | 59
Система группового аварийного освещения
Система группового аварийного освещения SKAT LED
2485 | SKAT LED-12VDC-2W-30A230 светильник светодиодный, 12В, 2Вт, 30 светодиодов, 200лм | 960 | 0.18 | 0.001 | 4612734062047 | 260 | 15 | 35 | 230 | 10 | 30
2487 | SKAT LED-12VDC-6W-90A610 светильник светодиодный, 12В, 6Вт, 90 светодиодов, 450лм | 2030 | 0.26 | 0.001 | 4612734062061 | 625 | 35 | 35 | 610 | 10 | 30
2401 | SKATLED-ELS UPS источник питания для систем аварийного освещения 12В, 4А, АКБ 7 Ач | 5100 | 0.7 | 0.004 | 4612734067264 | 100 | 195 | 270 | 105 | 200 | 275
АККУМУЛЯТОРНЫЕ БАТАРЕИ И ДИАГНОСТИКА
Аккумуляторные батареи LiFePo4
646 | Skat i-Battery 12-12 LiFePo4 аккумуляторная батарея | 8340 | 1.8 | 0.002 | 4612734065482 | 105 | 170 | 105 | 95 | 150 | 98
647 | Skat i-Battery 12-17 LiFePo4 аккумуляторная батарея | 12200 | 2.9 | 0.003 | 4612734067523 | 175 | 80 | 200 | 167 | 76 | 181
648 | Skat i-Battery 12-26 LiFePo4 аккумуляторная батарея | 19300 | 8.1 | 0.004 | 4612734067509 | 130 | 175 | 175 | 126 | 175 | 165
649 | Skat i-Battery 12-40 LiFePo4 аккумуляторная батарея | 29500 | 10.71 | 0.006 | 4612734067530 | 181 | 176 | 201 | 176 | 166 | 196
645 | Skat i-Battery 12-7 LiFePo4 аккумуляторная батарея | 6210 | 1 | 0.001 | 4612734065475 | 105 | 170 | 70 | 95 | 150 | 65
Диагностика и обслуживание АКБ
Зарядные устройства для автомобильных АКБ SKAT
249 | SKAT 12A Зарядное устройство для 12В свинцово-кислотных АКБ | 9900 | 1.7 | 0.005 | 4612734071773 | 180 | 320 | 80 | 70 | 190 | 170
248 | SKAT 8A Зарядное устройство для 12В свинцово-кислотных АКБ | 8100 | 1.5 | 0.005 | 4612734071766 | 180 | 320 | 80 | 70 | 190 | 170
Устройства диагностики, обслуживания и восстановления АКБ
800 | Балансир аккумуляторных батарей свинцово-кислотных SKAT BB-4 (26-200) Ah | 17990 | 2.1 | 0.01 | 4650128499604 | 53 | 300 | 535 | 43 | 208 | 480
777 | Тренировщик АКБ TEPLOCOM TBS тренировка, напряжение АКБ, примерное время резерва | 4800 | 0.15 | 0.001 | 4612734063082 | 78 | 88 | 145 | 72 | 80 | 110
778 | Уравниватель АКБ SKAT BB(26-200)Ah 24В для свинцово-кислотных 2АКБ 12В 26-200 Ач | 4800 | 0.35 | 0.001 | 4612734062894 | 44 | 122 | 220 | 41 | 119 | 150
Экспресс-тестеры емкости SKAT
780 | SKAT UTTV Устройство тестирования, тренировки, восстановления и заряда АКБ до 120Ач | 29200 | 4 | 0.018 | 4612734061026 | 134 | 256 | 524 | 125 | 250 | 360
254 | SKAT-T-AUTO тестер контроля емкости АКБ, 12В, емкость АКБ 1,2-200Ач, экран | 14300 | 0.3 | 0.001 | 4612734061040 | 110 | 41 | 210 | 110 | 41 | 210
241 | SKAT-T-LITE тестер контроля емкости АКБ 12В, 1,2-40Ач | 7100 | 0.2 | 0.001 | 4650128495545 | 50 | 130 | 240 | 30 | 60 | 110
Размещение и коммутация АКБ
Аккумуляторные отсеки
370 | SKAT BC 24/9 DIN блок батарейный, 24В, емкость 9Ач, 2 АКБх9Ач | 8700 | 6 | 0.004 | 4650128493848 | 145 | 195 | 145 | 132 | 190 | 135
301 | АО 2/26 аккумуляторный отсек для установки двух АКБ 12В, 26Ач, 399х244х154 | 7200 | 3.77 | 0.02 | 4612734061057 | 170 | 255 | 455 | 154 | 245 | 399
302 | АО 2/40 аккумуляторный отсек для установки двух АКБ 12В, 40Ач, 458х256х194 | 9000 | 4.7 | 0.024 | 4612734061064 | 210 | 265 | 470 | 194 | 257 | 458
316 | АО-1/12 DIN Аккумуляторный отсек для размещения АКБ емкостью 12 Ач 1 шт | 1160 | 0.35 | 0.002 | 4650128494623 | 175 | 105 | 105 | 152 | 102 | 105
417 | АО-1/65 аккумуляторный отсек для установки одной АКБ 12В, 65Ач, 380х213х214 | 6000 | 4 | 0.018 | 4612734061033 | 218 | 218 | 386 | 213 | 214 | 380
409 | АО-1/7 DIN Аккумуляторный отсек для размещения АКБ емкостью 7 Ач 1 шт. | 1250 | 0.3 | 0.002 | 4612734063662 | 172 | 87 | 131 | 152 | 69 | 105
296 | АО-2/100 исп.5М Аккумуляторный отсек, IP65, замок с ключем, для АКБ до 120 Ач | 44300 | 22.5 | 0.098 | 4612734062849 | 714 | 270 | 510 | 704 | 260 | 500
418 | АО-2/120 аккумуляторный отсек для установки 2-х АКБ 12В, 120Ач, 430х385х280 | 9300 | 7.8 | 0.058 | 4612734063389 | 290 | 440 | 585 | 280 | 385 | 430
411 | АО-2/17 RACK аккумуляторный отсек, высота 2U, для размещения АКБ 17 Ач 1 - 2 шт | 9900 | 4.9 | 0.023 | 4612734061828 | 95 | 455 | 530 | 88 | 315 | 445
298 | АО-2/40 исп.5М аккумуляторный отсек для двух термостатов 12В 40Ач 400х500х225 | 31800 | 13 | 0.051 | 4612734062542 | 515 | 240 | 415 | 500 | 225 | 400
412 | АО-4/17 RACK аккумуляторный отсек, высота 2U, для размещения АКБ 17 Ач 2 - 4 шт | 13000 | 6.8 | 0.023 | 4612734061835 | 95 | 455 | 530 | 88 | 445 | 480
415 | УМБ-3/120 универсальный монтажный бокс для трех АКБ 12В 120Ач, 571х424х281 мм | 13000 | 9.5 | 0.068 | 4612734060715 | 281 | 424 | 571 | 281 | 424 | 571
Аккумуляторные стеллажи
8479 | SKAT SBR-100-5-2-2 Стеллаж аккумуляторный 1000х780х575, 20 АКБ 100Ач (2 яруса 5х2) | 63500 | 59 | 0.092 | 4650128503912 | 140 | 600 | 1090 | 575 | 780 | 1000
8478 | SKAT SBR-100-5-2-4 Стеллаж аккумуляторный 1000х780х1275, 40 АКБ 100Ач (4 яруса 5х2) | 127000 | 121 | 0.174 | 4650128503905 | 140 | 1000 | 1240 | 1275 | 780 | 1000
8488 | SKAT SBR-100FT-10-1-2 Стеллаж аккумуляторный 1200х510х675, 20 АКБ 100FT (2 яруса 10х1) | 47200 | 46.5 | 0.098 | 4650128503998 | 140 | 520 | 1340 | 675 | 510 | 1200
8490 | SKAT SBR-100FT-10-1-4 Стеллаж аккумуляторный 1200х510х1575, 40 АКБ 100FT (4 яруса 10х1) | 94200 | 95 | 0.181 | 4650128504018 | 140 | 840 | 1540 | 1575 | 510 | 1200
8489 | SKAT SBR-100FT-5-1-4 Стеллаж аккумуляторный 600х510х1575, 20 АКБ 100FT (4 яруса 5х1) | 72300 | 71 | 0.181 | 4650128504001 | 140 | 840 | 1540 | 1575 | 510 | 600
8481 | SKAT SBR-120-5-2-2 Стеллаж аккумуляторный 1000х930х575, 20 АКБ 120Ач (2 яруса 5х2) | 60500 | 61.5 | 0.092 | 4650128503936 | 140 | 600 | 1090 | 575 | 930 | 1000
8480 | SKAT SBR-120-5-2-4 Стеллаж аккумуляторный 1000х930х1275, 40 АКБ 120Ач (4 яруса 5х2) | 119000 | 125.5 | 0.174 | 4650128503929 | 140 | 1000 | 1240 | 1275 | 930 | 1000
8495 | SKAT SBR-125FT-10-1-2 Стеллаж аккумуляторный 1200х660х675, 20 АКБ 125FT (2 яруса 10х1) | 57300 | 48.5 | 0.098 | 4650128504063 | 140 | 520 | 1340 | 675 | 660 | 1200
8498 | SKAT SBR-125FT-10-1-4 Стеллаж аккумуляторный 1200х660х1575, 40 АКБ 125FT (4 яруса 10х1) | 98300 | 99.5 | 0.181 | 4650128504094 | 140 | 840 | 1540 | 1575 | 660 | 1200
8492 | SKAT SBR-125FT-5-1-4 Стеллаж аккумуляторный 600х660х1575, 20 АКБ 125FT (4 яруса 5х1) | 76600 | 75.5 | 0.181 | 4650128504032 | 140 | 840 | 1540 | 1575 | 660 | 600
8499 | SKAT SBR-125FT-8-1-5 Стеллаж аккумуляторный 1000х660х2025, 40 АКБ 125FT (5 ярусов 8х1) | 113000 | 131 | 0.279 | 4650128504100 | 140 | 1000 | 1990 | 2025 | 660 | 1000
8482 | SKAT SBR-150-5-1-4 Стеллаж аккумуляторный 900х660х1425, 20 АКБ 150Ач (4 яруса 5х1) | 85700 | 95 | 0.163 | 4650128504568 | 140 | 840 | 1390 | 1425 | 660 | 900
8483 | SKAT SBR-150-8-1-5 Стеллаж аккумуляторный 1500х660х1625, 40 АКБ 150Ач (5 ярусов 8х1) | 130000 | 153.5 | 0.223 | 4650128503943 | 140 | 1000 | 1590 | 1625 | 660 | 1500
8496 | SKAT SBR-150FT-10-1-2 Стеллаж аккумуляторный 1200х660х675, 20 АКБ 150FT (2 яруса 10х1) | 55300 | 48.5 | 0.098 | 4650128504070 | 140 | 520 | 1340 | 675 | 660 | 1200
8493 | SKAT SBR-150FT-5-1-4 Стеллаж аккумуляторный 600х660х1575, 20 АКБ 150FT (4 яруса 5х1) | 76600 | 75.5 | 0.181 | 4650128504049 | 140 | 840 | 1540 | 1575 | 660 | 600
8485 | SKAT SBR-200-10-1-4 Стеллаж аккумуляторный 2600х660х1425, 40 АКБ 200Ач (4 яруса 10х1) | 177000 | 213 | 0.288 | 4650128503967 | 140 | 1480 | 1390 | 1425 | 660 | 2600
8484 | SKAT SBR-200-5-1-4 Стеллаж аккумуляторный 1300х660х1425, 20 АКБ 200Ач (4 яруса 5х1) | 98400 | 120 | 0.163 | 4650128503950 | 140 | 840 | 1390 | 1425 | 660 | 1300
8475 | SKAT SBR-40-5-2-2 Стеллаж аккумуляторный 900х510х575, 20 АКБ 40Ач (2 яруса 5х2) | 46100 | 51.5 | 0.083 | 4650128503882 | 140 | 600 | 990 | 575 | 510 | 900
8474 | SKAT SBR-40-5-2-4 Стеллаж аккумуляторный 900х510х1275, 40 АКБ 40Ач (4 яруса 5х2) | 90300 | 104 | 0.174 | 4650128503868 | 140 | 1000 | 1240 | 1275 | 510 | 900
8486 | SKAT SBR-50FT-10-1-2 Стеллаж аккумуляторный 1200х400х625, 20 АКБ 50FT (2 яруса 10х1) | 37500 | 37 | 0.101 | 4650128503974 | 140 | 560 | 1290 | 625 | 400 | 1200
8487 | SKAT SBR-50FT-8-1-5 Стеллаж аккумуляторный 1000х400х1425, 40 АКБ 50FT (5 ярусов 8х1) | 79600 | 88 | 0.202 | 4650128503981 | 140 | 1040 | 1390 | 1425 | 400 | 1000
8477 | SKAT SBR-65-5-2-2 Стеллаж аккумуляторный 1000х830х575, 20 АКБ 65Ач (2 яруса 5х2) | 60400 | 60 | 0.092 | 4650128503899 | 140 | 600 | 1090 | 575 | 830 | 1000
8476 | SKAT SBR-65-5-2-4 Стеллаж аккумуляторный 1000х830х1275, 40 АКБ 65Ач (4 яруса 5х2) | 103000 | 122.5 | 0.174 | 4650128503875 | 140 | 1000 | 1240 | 1275 | 830 | 1000
8494 | SKAT SBR-80FT-10-1-2 Стеллаж аккумуляторный 1200х660х675, 20 АКБ 80FT (2 яруса 10х1) | 56400 | 57.5 | 0.101 | 4650128504056 | 140 | 520 | 1390 | 675 | 660 | 1200
8497 | SKAT SBR-80FT-10-1-4 Стеллаж аккумуляторный 1300х730х1275, 40 АКБ 80FT (4 яруса 10х1) | 96600 | 120 | 0.181 | 4650128504087 | 140 | 840 | 1540 | 1275 | 730 | 1300
8491 | SKAT SBR-80FT-5-1-4 Стеллаж аккумуляторный 600х660х1575, 20 АКБ 80FT (4 яруса 5х1) | 72900 | 71 | 0.128 | 4650128504025 | 140 | 840 | 1090 | 1575 | 660 | 600
421 | Стеллаж для АКБ 0,5х0,7х0,4-2П масса 7 кг, две полки для размещения АКБ и ИБП | 11400 | 7 | 0.032 | 4612734061880 | 710 | 105 | 430 | 500 | 400 | 700
422 | Стеллаж для АКБ 1,0х0,7х0,4-4П масса 13 кг четыре полки для размещения АКБ и ИБП | 18600 | 13 | 0.33 | 4612734061897 | 1100 | 420 | 750 | 1000 | 400 | 700
Свинцово-кислотные АКБ
Аккумуляторные батареи RAPAN SB
9162 | RAPAN SB 12045 АКБ свинцово-кислотная тип AGM 12V 4,5Ач Iзар.1,35А, ножевые клеммы | 940 | 1.33 | 0.001 | 4650128500478 | 106 | 70 | 90 | 106 | 70 | 90
9163 | RAPAN SB 1207 АКБ свинцово-кислотная тип AGM 12V 7Ач Iзар.2,1А, ножевые клеммы | 1010 | 1.86 | 0.001 | 4650128500485 | 100 | 65 | 151 | 100 | 65 | 151
9165 | RAPAN SB 1212 АКБ свинцово-кислотная тип AGM 12V 12Ач, ножевые клеммы | 1990 | 3.1 | 0.001 | 4650128500508 | 100 | 98 | 151 | 100 | 98 | 151
9166 | RAPAN SB 1217 АКБ свинцово-кислотная тип AGM 12V 17Ач, клеммы под болт М5 | 3160 | 5 | 0.002 | 4650128500515 | 167 | 76 | 181 | 167 | 76 | 181
Аккумуляторные батареи SKAT SB
2530 | SKAT SB 12012 АКБ свинцово-кислотная тип AGM 12V 1,2Ач Iзар.0,36А, ножевые клеммы | 800 | 0.56 | 0.001 | 4612734068834 | 53 | 43 | 98 | 53 | 43 | 98
2539 | SKAT SB 12022 АКБ свинцово-кислотная тип AGM 12V 2,2Ач Iзар.0,66 А, ножевые клеммы | 1200 | 0.88 | 0.004 | 4612734070448 | 60 | 35 | 177 | 60 | 35 | 177
2531 | SKAT SB 12045 АКБ свинцово-кислотная тип AGM 12V 4,5Ач Iзар.1,35А, ножевые клеммы | 1480 | 1.46 | 0.001 | 4612734068841 | 106 | 71 | 91 | 106 | 71 | 91
2533 | SKAT SB 1207 АКБ свинцово-кислотная тип AGM 12V 7Ач Iзар.2,1 А, ножевые клеммы | 1610 | 2 | 0.001 | 4612734068773 | 100 | 65 | 151 | 100 | 65 | 151
2540 | SKAT SB 1209 АКБ свинцово-кислотная тип AGM 12V 9Ач Iзар. 2,7 А, ножевые клеммы | 2390 | 2.45 | 0.001 | 4612734070455 | 100 | 65 | 151 | 100 | 65 | 151
2542 | SKAT SB 12100 АКБ свинцово-кислотная тип AGM 12V 100Ач Iзар.30А, клеммы под болт М6 | 21200 | 30 | 0.013 | 4612734071339 | 238 | 172 | 329 | 238 | 172 | 329
2535 | SKAT SB 1212 АКБ свинцово-кислотная тип AGM 12V 12Ач Iзар.3,6 А, ножевые клеммы | 3110 | 3.4 | 0.001 | 4612734068797 | 100 | 98 | 151 | 100 | 98 | 151
2536 | SKAT SB 1217 АКБ свинцово-кислотная тип AGM 12V 17Ач Iзар.5,1А, клеммы под болт М5 | 4430 | 5 | 0.002 | 4612734068803 | 167 | 76 | 181 | 167 | 76 | 181
2537 | SKAT SB 1226 АКБ свинцово-кислотная тип AGM 12V 26Ач Iзар.7,8А, клеммы под болт М5 | 7700 | 7.7 | 0.004 | 4612734068810 | 125 | 166 | 175 | 125 | 166 | 175
2538 | SKAT SB 1240 АКБ свинцово-кислотная тип AGM 12V 40Ач Iзар.12А, клеммы под болт М6 | 11900 | 12.5 | 0.006 | 4612734068827 | 172 | 165 | 197 | 172 | 165 | 197
2541 | SKAT SB 1265 АКБ свинцово-кислотная тип AGM 12V 65Ач Iзар.19,5А, клеммы под болт М6 | 16200 | 21 | 0.01 | 4612734071322 | 178 | 168 | 348 | 178 | 168 | 348
Аккумуляторные батареи SKAT SB FT
8979 | SKAT SB 12100FT АКБ фронт-терминальная, тип AGM 12В 100Ач | 29500 | 29 | 0.012 | 4650128493329 | 287 | 110 | 410 | 287 | 110 | 410
8996 | SKAT SB 12125FT АКБ фронт-терминальная, тип AGM 12В 125Ач | 34700 | 39.5 | 0.017 | 4650128493336 | 288 | 110 | 566 | 288 | 110 | 566
8997 | SKAT SB 12150FT АКБ фронт-терминальная, тип AGM 12В 150Ач | 45000 | 44 | 0.018 | 4650128493343 | 288 | 110 | 566 | 288 | 110 | 566
8977 | SKAT SB 1250FT АКБ фронт-терминальная, тип AGM 12В 50Ач | 18200 | 15.5 | 0.007 | 4650128493305 | 223 | 106 | 291 | 223 | 106 | 291
8978 | SKAT SB 1280FT АКБ фронт-терминальная, тип AGM 12В 80Ач | 26300 | 24.5 | 0.019 | 4650128493312 | 187 | 115 | 562 | 187 | 115 | 562
Аккумуляторные батареи SKAT SB S
9167 | SKAT SB 1207S АКБ свинцово-кислотная тип AGM 12V 7Ач Iзар. 2,1 А, ножевые клеммы | 2230 | 2.12 | 0.001 | 4650128501765 | 100 | 65 | 151 | 100 | 65 | 151
8970 | SKAT SB 1209S АКБ свинцово-кислотная тип AGM 12V 9Ач Iзар. 2,6 А, ножевые клеммы | 2600 | 2.51 | 0.001 | 4612734072244 | 100 | 65 | 151 | 100 | 65 | 151
8973 | SKAT SB 12100S АКБ свинцово-кислотная тип AGM 12V 100Ач Iзар.30А, клеммы под болт М8 | 28400 | 30 | 0.012 | 4612734072275 | 217 | 172 | 328 | 217 | 172 | 328
8974 | SKAT SB 12120S АКБ свинцово-кислотная тип AGM 12V 120Ач Iзар.36А, клеммы под болт М8 | 34100 | 35 | 0.016 | 4612734072282 | 233 | 174 | 406 | 233 | 174 | 406
8895 | SKAT SB 1212S АКБ свинцово-кислотная тип AGM 12V 12Ач, ножевые клеммы |  | 3.7 | 0.001 | 4650128498775 | 100 | 98 | 151 | 100 | 98 | 151
8975 | SKAT SB 12150S АКБ свинцово-кислотная тип AGM 12V 150Ач Iзар.45А, клеммы под болт М8 | 38200 | 43 | 0.02 | 4612734072299 | 241 | 170 | 487 | 241 | 170 | 487
8896 | SKAT SB 1217S АКБ свинцово-кислотная тип AGM 12V 17Ач, клеммы под болт М5 |  | 5.8 | 0.002 | 4650128498782 | 167 | 76 | 181 | 167 | 76 | 181
8976 | SKAT SB 12200S АКБ свинцово-кислотная тип AGM 12V 200Ач Iзар.66А, клеммы под болт М8 | 47900 | 60 | 0.028 | 4612734072305 | 244 | 220 | 522 | 244 | 220 | 522
8897 | SKAT SB 1226S АКБ свинцово-кислотная тип AGM 12V 26Ач, клеммы под болт М6 |  | 8.9 | 0.004 | 4650128498799 | 175 | 125 | 165 | 175 | 125 | 165
8971 | SKAT SB 1240S АКБ свинцово-кислотная тип AGM 12V 40Ач Iзар.12.6А, клеммы под болт М6 | 14900 | 14.6 | 0.006 | 4612734072251 | 171 | 166 | 198 | 171 | 166 | 198
8972 | SKAT SB 1265S АКБ свинцово-кислотная тип AGM 12V 65Ач Iзар.26А, клеммы под болт М6 | 22900 | 21 | 0.01 | 4612734072268 | 166 | 350 | 179 | 166 | 350 | 179
Аккумуляторные батареи TEPLOCOM
437 | АКБ TEPLOCOM 100Ач Герметичный свинцово-кислотный необслуживаемый AGM АКБ 12В 100Ач | 31800 | 27.6 | 0.022 | 4612734065918 | 281 | 212 | 367 | 220 | 172 | 329
441 | АКБ TEPLOCOM 120Ач Герметичный свинцово-кислотный необслуживаемый AGM АКБ 12В 120Ач | 35200 | 37 | 0.024 | 4612734070417 | 235 | 176 | 408 | 233 | 174 | 406
442 | АКБ TEPLOCOM 150Ач Герметичный свинцово-кислотный необслуживаемый AGM АКБ 12В 150Ач | 47000 | 38 | 0.026 | 4612734070424 | 243 | 175 | 485 | 241 | 170 | 483
443 | АКБ TEPLOCOM 200Ач Герметичный свинцово-кислотный необслуживаемый AGM АКБ 12В 200Ач | 62800 | 52.5 | 0.003 | 4612734070431 | 230 | 245 | 525 | 225 | 239 | 522
436 | АКБ TEPLOCOM 40Ач Герметичный свинцово-кислотный необслуживаемый AGM АКБ 12В 40Ач | 15000 | 13.2 | 0.01 | 4612734065895 | 220 | 191 | 227 | 170 | 166 | 198
435 | АКБ TEPLOCOM 65Ач Герметичный свинцово-кислотный необслуживаемый AGM АКБ 12В 65Ач | 22500 | 20.1 | 0.016 | 4612734065901 | 222 | 196 | 375 | 177 | 167 | 350
Аккумуляторные термостаты
132 | Термостат АКБ-12/12Ач Обеспечивает работу АКБ до -40°С. Ток потребления 1 А | 17700 | 3.64 | 0.004 | 4612734060647 | 170 | 125 | 210 | 125 | 125 | 170
133 | Термостат АКБ-12/26Ач Обеспечивает работу АКБ до -40°С. Ток потребления 2 А | 32400 | 8.6 | 0.007 | 4612734060661 | 150 | 220 | 210 | 150 | 210 | 200
129 | Термостат АКБ-12/40Ач Обеспечивает работу АКБ до -40°С. Ток потребления 2 А | 45100 | 13 | 0.009 | 4612734060678 | 200 | 200 | 230 | 190 | 190 | 220
130 | Термостат АКБ-12/7Ач Обеспечивает работу АКБ до -40°С. Ток потребления 1 А | 9700 | 2.6 | 0.002 | 4612734060630 | 135 | 90 | 175 | 125 | 87 | 175
БЛОКИ ПИТАНИЯ
Блоки питания МОЛЛЮСК в металлическом перфорированном корпусе
844 | Моллюск 12/10 IP20 DIN источник питания 12В, 10А. Сетевое U=170-240В. DIN-рейка | 3560 | 0.52 | 0.001 | 4612734063259 | 54 | 105 | 165 | 37 | 96 | 160
842 | Моллюск 12/3 IP20 DIN источник питания 12В, 3А. Сетевое U=100-240В. DIN-рейка | 2480 | 0.25 | 0.001 | 4612734063235 | 51 | 84 | 120 | 36 | 78 | 110
843 | Моллюск 12/5 IP20 DIN источник питания 12В, 5А. Сетевое U=100-240В. DIN-рейка | 3050 | 0.42 | 0.001 | 4612734063242 | 54 | 105 | 165 | 37 | 96 | 160
Блоки питания МОЛЛЮСК для скрытой установки
858 | Моллюск 12-14/1,5 источник питания,12/14В, 1,5А. Сетевой диапазон 90-250В | 1620 | 0.1 | 0.001 | 4612734063105 | 40 | 80 | 80 | 27 | 49 | 50
868 | Моллюск 12/1,5 источник питания 12В, 1,5А. Сетевой диапазон 90-250В корпус IP67 | 1390 | 0.1 | 0.001 | 4612734061705 | 40 | 80 | 80 | 27 | 49 | 50
873 | Моллюск 12/10 источник питания 12В, 10А. Сетевой диапазон 170-250В, корпус IP 67 | 4610 | 0.9 | 0.001 | 4612734062443 | 45 | 210 | 75 | 40 | 205 | 70
866 | Моллюск 12/3 источник питания 12В, 3А. Сетевой диапазон 90-250В, корпус IP 67 | 2770 | 0.3 | 0.001 | 4612734061507 | 50 | 140 | 60 | 33 | 133 | 49
871 | Моллюск 12/5 источник питания 12В, 5А. Сетевой диапазон 170-250В, корпус IP 67 | 3950 | 0.45 | 0.001 | 4612734062429 | 40 | 155 | 60 | 35 | 150 | 56
872 | Моллюск 12/7 источник питания 12В, 7А. Сетевой диапазон 170-250В, корпус IP 67 | 4020 | 0.9 | 0.001 | 4612734062436 | 45 | 210 | 75 | 40 | 205 | 70
Бюджетные блоки питания Mollusk
8833 | Mollusk-VR 12/1 источник питания 12В, 1А. Сетевой диапазон 110-245В провод с вилкой | 295 | 0.1 | 0.001 | 4612734070004 | 70 | 60 | 95 | 70 | 25 | 50
8834 | Mollusk-VR 12/2 источник питания 12В, 2А. Сетевой диапазон 110-245В провод с вилкой | 370 | 0.11 | 0.001 | 4612734070011 | 70 | 60 | 95 | 70 | 25 | 50
8835 | Mollusk-VR 12/3 источник питания 12В, 3А. Сетевой диапазон 110-245В провод с вилкой | 500 | 0.18 | 0.001 | 4612734070028 | 170 | 40 | 80 | 110 | 30 | 50
8836 | Mollusk-VR 12/4 источник питания 12В, 4А. Сетевой диапазон 110-245В провод с вилкой | 670 | 0.25 | 0.001 | 4612734070035 | 170 | 40 | 80 | 110 | 30 | 50
8837 | Mollusk-VR 12/5 источник питания 12В, 5А. Сетевой диапазон 110-245В провод с вилкой | 850 | 0.26 | 0.001 | 4612734070042 | 170 | 40 | 80 | 110 | 30 | 50
8838 | Mollusk-VR 12/6 источник питания 12В, 6А. Сетевой диапазон 110-245В провод с вилкой | 1070 | 0.27 | 0.001 | 4612734070059 | 170 | 40 | 80 | 110 | 30 | 50
8830 | Mollusk-VRK 12/1 источник питания 12В, 1А. Сетевой диапазон 110-245В встр. вилка | 285 | 0.1 | 0.001 | 4612734069978 | 90 | 80 | 30 | 75 | 75 | 25
8831 | Mollusk-VRK 12/2 источник питания 12В, 2А. Сетевой диапазон 110-245В встр. вилка | 340 | 0.1 | 0.001 | 4612734069985 | 90 | 80 | 30 | 75 | 75 | 25
8832 | Mollusk-VRK 12/3 источник питания 12В, 3А. Сетевой диапазон 110-245В встр. вилка | 470 | 0.14 | 0.001 | 4612734069992 | 115 | 65 | 55 | 80 | 65 | 45
Источники питания переменного тока SKAT
574 | SKAT-VN AC-24/2-IP56 Источник питания не бесперебойный, вых.24VAC, ток 2А | 9000 | 1.4 | 0.003 | 4612734062115 | 85 | 160 | 195 | 87 | 125 | 181
150 | SKAT-VN AC-24Р/5 источник питания, сетевой, выходы 24VАС, макс. ток 5А | 7700 | 2 | 0.001 | 4612734060807 | 175 | 90 | 140 | 170 | 85 | 130
572 | SKAT-VN.24/27АС исп.5 (SKAT-VN AC24Р/5-5(1)-IP56) источник питания, сетевой, выходы 24VAC, ток 5А | 14200 | 3.2 | 0.007 | 4612734060814 | 121 | 215 | 255 | 121 | 215 | 255
ЗАРЯДНЫЕ СТАНЦИИ
Аксессуары для зарядных станций
8719 | Стойка для крепления зарядной станции SKAT ELECTRO c подсветкой и козырьком | 45990 | 20 | 0.552 | 4650128497679 | 1810 | 500 | 610 | 1810 | 500 | 610
Зарядные станции для электромобилей
SKAT ELECTRO TECHNO
2183 | Зарядная станция для электромобилей Skat electro TECHNO - 22/2/type 2 | 153000 | 22 | 0.033 | 4650128495552 | 620 | 170 | 380 | 620 | 170 | 380
ИСТОЧНИКИ БЕСПЕРЕБОЙНОГО ПИТАНИЯ 12В-110В
Бюджетные ББП
ББП 12В РАПАН
144 | RAPAN-100 исп.V.8 источник питания 12В 10А 8 выходов по 0,5А и один 4А АКБ 26Ач | 9200 | 2 | 0.011 | 4612734061576 | 230 | 190 | 230 | 225 | 190 | 225
361 | ББП РАПАН-100 источник питания 12В, 10А, под АКБ 26Ач, защита АКБ и выхода | 7400 | 2.8 | 0.01 | 4612734063358 | 195 | 230 | 230 | 192 | 225 | 225
352 | ББП РАПАН-10П исп. 1.2 источник питания 12В 1А под АКБ 1,2Ач защита АКБ ток заряда 0,3А | 1420 | 0.5 | 0.004 | 4612734061071 | 105 | 215 | 175 | 103 | 210 | 169
212 | ББП РАПАН-150 источник питания 12В, 15А, под АКБ 40Ач, защита АКБ и выхода | 10800 | 2 | 0.017 | 4612734070103 | 200 | 290 | 300 | 195 | 285 | 295
354 | ББП РАПАН-20 источник питания 12В, 2А, корпус под АКБ 1х4,5-7 Ач защита АКБ | 1640 | 0.4 | 0.002 | 4612734061095 | 85 | 155 | 165 | 82 | 150 | 158
368 | ББП РАПАН-20П источник питания 12В, 2А, пластиковый корпус под АКБ 1х7 Ач защита АКБ | 1500 | 0.4 | 0.004 | 4612734063464 | 105 | 215 | 175 | 103 | 210 | 169
192 | ББП РАПАН-30 исп.2Х7 источник питания 12В 3А метал корпус под АКБ 2х7 Ач защита АКБ | 3590 | 1.8 | 0.005 | 4612734067318 | 250 | 90 | 215 | 245 | 88 | 213
211 | ББП РАПАН-30 источник питания 12В 3А, метал корпус под АКБ 7 Ач, защита АКБ | 1940 | 0.4 | 0.004 | 4612734067301 | 213 | 103 | 172 | 183 | 81 | 158
203 | ББП РАПАН-30П источник питания 12В, 3А, корпус под АКБ 1х7Ач, защита АКБ, ток заряда 0,1А | 1940 | 0.5 | 0.004 | 4612734067677 | 215 | 105 | 175 | 210 | 103 | 169
193 | ББП РАПАН-40 исп.2х7 источник питания 12В 4А метал корпус под АКБ 2х7 Ач защита АКБ | 4370 | 1.8 | 0.008 | 4612734067325 | 154 | 200 | 186 | 151 | 196 | 183
356 | ББП РАПАН-40 источник питания 12В 4А под АКБ 7 Ач защита АКБ ток заряда 0,5А | 2670 | 1.2 | 0.004 | 4612734061101 | 103 | 172 | 213 | 81 | 158 | 183
202 | ББП РАПАН-40П источник питания 12В 4А пластиковый корпус под АКБ 1х7 Ач защита АКБ | 2550 | 0.8 | 0.004 | 4612734067660 | 103 | 172 | 213 | 101 | 169 | 210
194 | ББП РАПАН-50 исп.2x7 источник питания 12В 5А метал корпус под АКБ 2х7 Ач защита АКБ | 4390 | 1.8 | 0.006 | 4612734067684 | 250 | 90 | 215 | 245 | 90 | 213
372 | ББП РАПАН-50 источник питания 12В 5А металлический корпус под АКБ 1х7 Ач защита АКБ | 3390 | 1.2 | 0.004 | 4612734067639 | 213 | 103 | 172 | 183 | 81 | 158
204 | ББП РАПАН-50П источник питания 12В 5А пластиковый корпус под АКБ 1х7 Ач защита АКБ | 3040 | 0.8 | 0.004 | 4612734067653 | 215 | 105 | 175 | 210 | 103 | 169
357 | ББП РАПАН-60 исп.26 источник питания 12В, 6А, под АКБ 26Ач, защита АКБ и выхода | 5200 | 2.5 | 0.01 | 4612734062986 | 195 | 230 | 230 | 192 | 225 | 225
359 | ББП РАПАН-60 источник питания 12В, 6А, метал корпус под АКБ 2х7 Ач, защита АКБ и выхода | 4050 | 1.2 | 0.004 | 4612734061118 | 115 | 165 | 192 | 109 | 158 | 188
205 | ББП РАПАН-60П источн питания 12В 6А пластиковый корпус под АКБ 7 Ач защита АКБ | 3490 | 0.8 | 0.004 | 4612734067332 | 105 | 215 | 175 | 103 | 210 | 169
198 | ББП РАПАН-80 исп. 26 блок питания 12В, 8А, металл корпус под АКБ 26 Ач защита АКБ | 6700 | 4 | 0.019 | 4612734067783 | 195 | 230 | 430 | 192 | 225 | 420
207 | ББП РАПАН-80 исп.2x7 источник питания 12В 8А метал корпус под АКБ 2х7 Ач защита АКБ | 6000 | 1.9 | 0.006 | 4612734067769 | 102 | 260 | 230 | 87 | 245 | 213
ББП 12В РАПАН Li-ion
8711 | ББП РАПАН-20 Li-ion источник питания | 2030 | 0.5 | 0.002 | 4650128494692 | 90 | 175 | 135 | 85 | 170 | 130
8723 | ББП РАПАН-20 Li-ion+3х18650 | 3040 | 0.5 | 0.004 | 4650128499543 | 90 | 175 | 135 | 85 | 170 | 130
8724 | ББП РАПАН-20 Li-ion+3х26650 источник питания | 3550 | 0.5 | 0.004 | 4650128499536 | 90 | 175 | 135 | 85 | 170 | 130
ББП 24В РАПАН
364 | ББП РАПАН-24/1,5 источник питания 24В, 1,5А, под АКБ 4,5Ач, защита АКБ и выхода | 4850 | 1.2 | 0.006 | 4612734065857 | 140 | 215 | 175 | 136 | 210 | 170
365 | ББП РАПАН-24/3 источник питания 24В, 3А, под АКБ 7-12Ач, защита АКБ и выхода | 7200 | 1.3 | 0.012 | 4612734065864 | 140 | 247 | 350 | 134 | 240 | 333
366 | ББП РАПАН-24/5 источник питания 24В, 5А под АКБ 7-12Ач, защита АКБ и выхода | 10300 | 1.45 | 0.012 | 4612734065871 | 140 | 247 | 350 | 134 | 240 | 333
Дополнительное оборудование для ИБП 12В-110В
235 | БКА-12 блок контроля аккумулятора, защита от глубокого разряда, макс. ток 4А | 930 | 0.04 | 0.001 | 4612734061514 | 35 | 20 | 63 | 35 | 20 | 63
394 | ДНС-1 датчик наличия сети, выдача сообщения в формате <СУХИЕ КОНТАКТЫ РЕЛЕ> | 750 | 0.15 | 0.001 | 4612734061682 | 42 | 82 | 82 | 30 | 23 | 55
386 | КРАБ-220 кронштейн для установки уличных ИБП на столбах диаметром от 40 до 200мм | 4060 | 3.5 | 0.009 | 4612734061521 | 430 | 50 | 420 | 300 | 10 | 320
230 | СКАТ ЗКУ-8 DIN защитно-коммутационное устройство 8 каналов по 1А, вх. напряжен. 9-28В | 2950 | 0.19 | 0.001 | 4612734061019 | 75 | 105 | 150 | 70 | 100 | 140
ИБП в уличном исполнении
ИБП SKAT в уличном исполнении
883 | SKAT-V.12/(5-9)DC-25VA исп.5 (SKAT-V ИБП-12Р/2-7-IP56) источник питания, 12В, 2А, рег.выхо.5-9В,25ВА | 15400 | 1.9 | 0.006 | 4612734062214 | 200 | 115 | 275 | 200 | 115 | 275
854 | SKAT-V.12DC-18 исп.5М (SKAT-V ИБП-12/18-IP65) 12В 18А внешняя АКБ26-200Ач регулируемый ток заряда | 58900 | 8.2 | 0.042 | 4612734062658 | 245 | 340 | 505 | 430 | 155 | 300
154 | SKAT-V.24/220AC SKAT-V ИБП-24(220)/10-2х7(2х12)-IP56 источник питания, 24VAC, 220VAC, Р=150ВА, 2 тер | 39700 | 5.5 | 0.022 | 4612734060791 | 340 | 125 | 425 | 325 | 150 | 415
849 | SKAT-V.24/48DC-18 исп.5М (SKAT-V ИБП-24(48)/18(3)) улич.ист.питания вых. 24V 18А и 48V 3А внеш.АКБ | 78700 | 9.4 | 0.042 | 4612734064393 | 245 | 505 | 340 | 155 | 430 | 300
851 | SKAT-V.24DC-18 исп.5M (SKAT-V ИБП-24/18) источник питания, 24В, 18А, 5 "ОК", 2 внешние АКБ 17-250Ач | 74900 | 9.3 | 0.031 | 4612734063495 | 245 | 505 | 340 | 155 | 430 | 300
120 | СКАТ-1200 исп.5 (СКАТ ИБП12/4-7(12)-IP56) источник питания, 12В, 4А, термостат АКБ 12Ач, защита АКБ | 20600 | 2.3 | 0.013 | 4612734060555 | 153 | 266 | 346 | 145 | 240 | 335
121 | СКАТ-1200 исп.6 (СКАТ ИБП12/4-2х7(12)-IP56) источник питания, 12В, 4А, термостат 12Ач, защита | 27900 | 3.9 | 0.022 | 4612734060562 | 153 | 346 | 431 | 145 | 336 | 412
ИБП для CCTV
ИБП для CCTV SKAT в корпусе настенного исполнения
835 | SKAT-VM.16 (SKAT-VM ИБП-12Р/ 8-16(0,5)/8(1)-2х26), источник питания, 16 выходов 12-15В, 0,5А канал | 30200 | 5.9 | 0.029 | 4612734060777 | 445 | 160 | 405 | 435 | 150 | 396
840 | SKAT-VM.32 (SKAT-VM ИБП-12Р/8-32(0,5)/ 16(1)-2х40) источник питания, 32 выхода 12-15В, 0,5А, кор. 2 | 61300 | 10.7 | 0.042 | 4612734060784 | 445 | 200 | 470 | 438 | 192 | 460
147 | SKAT-VM.8 (SKAT-VM ИБП-12Р/4-8(0,5)/4(1) источник питания, 8 выходов 12-15В, 0,5А канал, корпус 2 АК | 15600 | 1.6 | 0.012 | 4612734060753 | 247 | 140 | 350 | 240 | 134 | 333
ИБП для CCTV SKAT для установки в стойку 19"
2155 | SKAT-VM.16 RACK (SKAT-VM ИБП-12Р/ 16-32(0,5)/16(1)-RACK) источник питания высота 1U+1U, 16 выходов | 45200 | 2.7 | 0.02 | 4612734061378 | 91 | 447 | 500 | 86 | 210 | 480
2150 | SKAT-VM.32 RACK (SKAT-VM ИБП-12Р/ 8-16(0,5)/8(1)-RACK) источник питания высота 2U, 32 выхода по 0,5 | 70200 | 5.2 | 0.023 | 4612734061354 | 525 | 97 | 455 | 445 | 88 | 415
ИБП для монтажа на DIN-рейку
ИБП SKAT 12В для монтажа на DIN-рейку
583 | SKAT-12-1.0-DIN (SKAT ИБП-12/1-DIN) источник питания 12В 1А пластиковый корпус под DIN рейку 35 мм | 2240 | 0.15 | 0.001 | 4612734060487 | 90 | 100 | 70 | 66 | 95 | 53
596 | SKAT-12-2.0-DIN (SKAT ИБП-12/2-DIN) источник питания 12В 2,3А АКБ внешн. 1х7-17Ач | 3600 | 0.16 | 0.001 | 4612734068711 | 90 | 100 | 70 | 66 | 95 | 53
580 | SKAT-12-3.0-DIN (SKAT ИБП-12/3-DIN) источник питания 12В 3А пластиковый корпус под DIN рейку 35 мм | 4520 | 0.36 | 0.001 | 4612734060524 | 105 | 71 | 152 | 89 | 66 | 139
597 | SKAT-12-4.0-DIN (SKAT ИБП-12/4-DIN) источник питания 12В 4А АКБ внешн. 1х17-26Ач | 6100 | 0.36 | 0.001 | 4612734068728 | 105 | 71 | 152 | 89 | 66 | 139
586 | SKAT-12-6.0-DIN (SKAT ИБП-12/6-DIN) источник питания 12В 6А пластиковый корпус под DIN рейку 35 мм | 7600 | 0.4 | 0.001 | 4612734061736 | 105 | 71 | 152 | 89 | 66 | 139
587 | SKAT-12-8.0-DIN (SKAT ИБП-12/8-DIN) источник питания 12В 8А пластиковый корпус под DIN рейку 35 мм | 9200 | 0.43 | 0.001 | 4612734068735 | 105 | 71 | 152 | 89 | 66 | 139
ИБП SKAT 24В для монтажа на DIN-рейку
598 | SKAT-24-1.0-DIN (SKAT ИБП-24/1-DIN) источник питания 24В 1,3А АКБ внеш. 2х4,5-12Ач | 3650 | 0.16 | 0.001 | 4612734068742 | 90 | 100 | 70 | 66 | 95 | 53
585 | SKAT-24-2.0-DIN (SKAT ИБП-24/2-DIN) источник питания 24В 2А пластиковый корпус под DIN рейку 35 мм | 4500 | 0.36 | 0.001 | 4612734060531 | 105 | 71 | 152 | 89 | 66 | 139
599 | SKAT-24-3.0-DIN (SKAT ИБП-24/3-DIN) источник питания 24В 3А АКБ внешн. 1х12-17Ач | 7800 | 0.42 | 0.003 | 4612734068759 | 105 | 71 | 152 | 89 | 66 | 139
589 | SKAT-24-4.0-DIN (SKAT ИБП-24/4-DIN) источник питания 24В 4А АКБ внеш.12-17Ач | 9800 | 0.45 | 0.001 | 4612734068766 | 105 | 71 | 152 | 89 | 66 | 139
ИБП SKAT c Li-ion АКБ для монтажа на DIN-рейку
265 | SKAT ИБП-12/2-6,4/Li-ion-DIN источник питания 12В 2А, встроенная Li-ion АКБ, корпус на DIN рейку | 13100 | 0.45 | 0.001 | 4612734071391 | 94 | 70 | 142 | 89 | 65 | 139
600 | SKAT ИБП-24/1-3,2/Li-ion-DIN источник питания 24В 1А, встроенная Li-ion АКБ, корпус на DIN рейку | 13100 | 0.45 | 0.001 | 4612734071643 | 94 | 70 | 142 | 89 | 65 | 139
595 | SKAT-12DC-1.0 Li-ion (SKAT ИБП-12/1-3,2/Li-ion-DIN) источник питания на Li-ion АКБ 52 | 9200 | 0.45 | 0.001 | 4612734061729 | 89 | 65 | 139 | 89 | 65 | 139
ИБП для систем безопасности и телекоммуникаций
ИБП для систем безопасности и телекоммуникаций SKAT
2029 | SKAT-PoE.48DC-120VA источник бесперебойного питания для PoE Plus коммутаторов | 13100 | 1.8 | 0.013 | 4612734063792 | 350 | 247 | 140 | 333 | 240 | 134
940 | SKAT-V ИБП-48(36)/9(6)-4x17 (SKAT-RLPS. 48/36DC-500VA) источник питания, 48В, 9А/36В, 6А, 4АКБХ17Ач | 75300 | 8.6 | 0.042 | 4612734060869 | 200 | 445 | 470 | 192 | 438 | 460
2140 | SKAT-V ИБП-48/10-RACK (SKAT-RLPS.48DC-10 RACK), 48В, 10А, защита выходов, АКБ, 4АКБ до 120Ач | 75100 | 6 | 0.023 | 4612734062009 | 97 | 455 | 525 | 88 | 425 | 445
941 | SKAT-V ИБП-48/3 (SKAT-RLPS.48DC-3.0) источник питания, 48В, 3А и до 10А с АКБ 4х17-250Ач | 31300 | 5.75 | 0.006 | 4612734060876 | 101 | 295 | 213 | 101 | 295 | 213
946 | SKAT-V ИБП-48/9-4x17 (SKAT-RLPS.48DC-500VA) источник питания, 48В, 9А, защита выходов АКБ, 4АКБХ17Ач | 65000 | 8.3 | 0.039 | 4612734061989 | 435 | 195 | 465 | 435 | 195 | 465
ИБП для стационарных радиостанций
ИБП для стационарных радиостанций ВОЛНА
255 | Волна ББП-3/20 источник питания 12В, 3А от сети и 12В, 20А от АКБ 1х12-65 Ач | 20600 | 1.9 | 0.006 | 4612734061187 | 126 | 240 | 178 | 126 | 240 | 178
258 | Волна ББП-5/30 источник питания 12В, 5А от сети и 12В, 30А от АКБ 1 х 26Ач | 23100 | 3.1 | 0.011 | 4612734061170 | 158 | 215 | 295 | 158 | 215 | 295
Профессиональные ИБП для ОПС
ИБП 12В СКАТ
2145 | SKAT -V.12DC-18 RACK (SKAT-V ИБП-12/18-26(100)-RACK) источник питания 12В,18А, высота 2U 5 информ. в | 56100 | 4.2 | 0.023 | 4612734061330 | 97 | 455 | 525 | 88 | 415 | 445
288 | SKAT-12-4.0-TOP (SKAT-V ИБП-12/4-7(12)-TOP) источник питания, 12В, 4А, корпус для потолков | 11500 | 1.8 | 0.006 | 4612734063433 | 110 | 236 | 243 | 104 | 202 | 210
850 | SKAT-V.12DC-18 исп. 5000 (SKAT-V ИБП-12/18-2х40) источник питания, 12В, 18А, 5 "ОК", корпус 2 АКБ 40 | 51000 | 7.7 | 0.041 | 4612734060395 | 440 | 200 | 465 | 436 | 197 | 461
852 | SKAT-V.12DC-24 исп.5000 (SKAT-V ИБП-12/24-2x40) источник питания, 12В, 24А, 5 "ОК", корпус 2 АКБ 40 | 59300 | 8.8 | 0.041 | 4612734060418 | 445 | 200 | 470 | 439 | 197 | 461
90 | СКАТ-1200 (СКАТ ИБП-12/5-2х7(1х17)) источник питания 12 В, 5А, корпус под АКБ 2х7Ач или 1х17Ач | 13000 | 1.6 | 0.009 | 4612734060302 | 190 | 95 | 290 | 185 | 90 | 285
17 | СКАТ-1200А (СКАТ ИБП-12/1-1,2) источник питания, 12В, 1А, корпус пластик под АКБ 1х1,2Ач С | 2580 | 0.5 | 0.002 | 4612734060142 | 175 | 90 | 135 | 170 | 85 | 130
34 | СКАТ-1200Б (СКАТ ИБП-12/2-7) источник питания 12В, 2А корпус пластик под АКБ 1х7Ач, СС ТР | 4190 | 0.7 | 0.004 | 4612734060227 | 215 | 105 | 175 | 210 | 103 | 170
54 | СКАТ-1200Д (СКАТ ИБП-12/2-2X7(1Х17)) источник питания 12В, 2 А корпус под АКБ 2х7Ач СС ТР ПБ | 5900 | 1.6 | 0.005 | 4612734060241 | 190 | 95 | 290 | 185 | 90 | 285
810 | СКАТ-1200Д исп.1 (СКАТ ИБП-12/3-7) источник питания 12В 3А корпус под АКБ 1х7Ач СС Т | 7600 | 0.7 | 0.004 | 4612734060272 | 215 | 105 | 175 | 210 | 103 | 170
57 | СКАТ-1200Д исп.2 (СКАТ ИБП-12/5-2x17(1х26)) источник питания 12В 5А корпус под АКБ 1х26 ил | 14800 | 3 | 0.013 | 4612734060340 | 320 | 184 | 230 | 295 | 176 | 217
60 | СКАТ-1200И7 (СКАТ ИБП-12/5-2x12) источник питания 12В 5А корпус под АКБ 2х12Ач холодный | 12400 | 1.6 | 0.013 | 4612734060319 | 245 | 140 | 340 | 240 | 130 | 330
2142 | СКАТ-1200И7 RACK (СКАТ ИБП-12/5-2x17-RACK) источник питания 12В, 5А, высота 2U под 2 | 17700 | 5.9 | 0.023 | 4612734061743 | 95 | 455 | 525 | 88 | 375 | 483
63 | СКАТ-1200И7 исп. 5000 (СКАТ ИБП-12/5-2x40) источник питания 12В, 5А, корпус под | 16800 | 7 | 0.042 | 4612734060333 | 445 | 200 | 470 | 436 | 197 | 461
49 | СКАТ-1200И7 исп.1 (СКАТ ИБП-12/4-2x7) источник питания 12В 4А корпус АКБ 2x7 Ач или 1х17 Ач | 8100 | 1.6 | 0.005 | 4612734062641 | 190 | 95 | 290 | 185 | 90 | 285
70 | СКАТ-1200М (СКАТ ИБП-12/3-2Х7(1Х17)) источник питания 12В 3А корпус под АКБ 2х7 Ач холодный пуск | 8100 | 1.6 | 0.005 | 4612734060265 | 190 | 95 | 290 | 185 | 90 | 285
83 | СКАТ-1200М DIN (СКАТ ИБП-12/3-DIN) источник питания 12В 2,5А внешняя АКБ 7-12Ач холодн | 4960 | 0.36 | 0.001 | 4612734060401 | 70 | 105 | 152 | 65 | 89 | 139
24 | СКАТ-1200С (СКАТ ИБП-12/1-7) источник питания, 12В, 1А, корпус пластик под АКБ 1х7Ач, СС Т | 3120 | 0.5 | 0.004 | 4612734060203 | 215 | 105 | 175 | 210 | 103 | 169
360 | СКАТ-1200Т исп. 12/20 (СКАТ ИБП-12/12 ) источник питания 12В 12А до 20А при наличии АКБ 1х17-250Ач | 32900 | 2.3 | 0.006 | 4612734060388 | 105 | 215 | 270 | 95 | 215 | 200
95 | СКАТ-1200У (СКАТ ИБП-12/6,5-17) источник питания 12В 6А корпус под АКБ 1х17Ач холодный пуск СС ТР ПБ | 16300 | 2.7 | 0.008 | 4612734060357 | 290 | 127 | 233 | 285 | 120 | 230
2141 | СКАТ-1200У RACK (СКАТ ИБП-12/7-2x17-RACK) источник питания 12В, 6А, высота 2U под 2 АКБ 7-17 Ач. СС | 20100 | 3.9 | 0.023 | 4612734062160 | 97 | 455 | 525 | 88 | 414 | 446
98 | СКАТ-1200У исп. 5000 (СКАТ ИБП-12/6,5-2x40) источник питания 12В, 6А, корпус под АКБ 2х40 Ач СС ТР | 19100 | 6.64 | 0.042 | 4612734060364 | 445 | 200 | 470 | 436 | 197 | 461
100 | СКАТ-1200У2 (СКАТ ИБП-12/11-2x26) источник питания 12В 10А корпус под АКБ2х26Ач холодный пуск СС ТР | 32900 | 6 | 0.026 | 4612734060371 | 395 | 155 | 425 | 395 | 155 | 425
ИБП 12В СКАТ Li-ion
264 | СКАТ-1200 Li-ion (СКАТ ИБП12/4-IB(4)/LiOn) источник питания, 12 В 4 А, встроенная Li-io | 22200 | 1.3 | 0.004 | 4612734066151 | 220 | 110 | 180 | 210 | 105 | 170
262 | СКАТ-1200А Li-ion (СКАТ ИБП-12/1-IB(3,2)/LiOn) источник питания, 12В 1А, встроенная Li-io | 9100 | 0.6 | 0.001 | 4612734064447 | 122 | 44 | 220 | 120 | 41 | 150
261 | СКАТ-1200Б Li-ion (СКАТ ИБП12/2-IB(2x3,2)/LiOn) источник питания, 12В 2А, встроенная Li-io | 12600 | 0.9 | 0.002 | 4612734064270 | 180 | 89 | 137 | 169 | 83 | 128
263 | СКАТ-1200М Li-ion (СКАТ ИБП-12/3-6,4/LiOn) источник питания, 12В 3А, встроенная Li-io | 18400 | 1.3 | 0.004 | 4612734065093 | 220 | 110 | 180 | 210 | 105 | 170
ИБП 24В СКАТ
2144 | SKAT-V.24DC-18 RACK (SKAT-V ИБП-24/18-RACK) источник питания 24 18А термокомпенсация 2 внеш.АКБ 26-1 | 65900 | 4.644 | 0.024 | 4612734067554 | 97 | 455 | 525 | 88 | 415 | 445
857 | SKAT-V.24DC-18 исп.5000 (SKAT-V ИБП-24/18-2х40) источник питания, 24В, 18А, 5 "ОК", корпус 2 АКБ 40 | 59300 | 7.2 | 0.041 | 4612734060470 | 440 | 200 | 465 | 436 | 197 | 461
105 | СКАТ-2400 (СКАТ ИБП-24/3-2x12) источник питания 24В 2,5А корпус под АКБ 2х12Ач холодный пуск СС ТР | 13400 | 1.6 | 0.013 | 4612734060456 | 245 | 140 | 340 | 240 | 130 | 330
122 | СКАТ-2400 исп.5 (СКАТ ИБП-24/4-2х7(2х12)-IP56) источник питания, 24В, 4А, термостат 2х12Ач, защита | 30200 | 3.7 | 0.022 | 4612734060579 | 345 | 150 | 430 | 330 | 145 | 415
109 | СКАТ-2400 исп.6/10 (СКАТ ИБП-24/6) источник питания 24В 6А и до 10А при наличии АКБ 2х17-250Ач | 32900 | 2.3 | 0.013 | 4612734060463 | 105 | 215 | 270 | 95 | 215 | 200
65 | СКАТ-2400И7 (СКАТ ИБП-24/4,5-2х12) источник питания 24В 4,5А корпус под АКБ 2х12Ач | 17600 | 1.6 | 0.013 | 4612734060432 | 245 | 140 | 340 | 240 | 130 | 330
2143 | СКАТ-2400И7 RACK (СКАТ ИБП-24/4,5-2х17-RACK) источник питания 24В, 4А, высота 2U под 2 АКБ 7-17 Ач. | 22300 | 3.9 | 0.023 | 4612734062092 | 97 | 455 | 525 | 88 | 414 | 446
67 | СКАТ-2400И7 исп.5000 (СКАТ ИБП-24/4,5-2x40) источник питания 24В 4,5А корпус под АКБ 2х40 Ач СС ТР | 19100 | 6.8 | 0.042 | 4612734060449 | 445 | 200 | 470 | 436 | 197 | 461
75 | СКАТ-2400М (СКАТ ИБП-24/1,5-2x7) источник питания 24В 1,5А корпус под АКБ 2х7Ач | 7900 | 1.6 | 0.005 | 4612734060425 | 190 | 95 | 290 | 185 | 90 | 285
84 | СКАТ-2400М DIN (СКАТ ИБП-24/1,5-DIN) источник питания 24В 1,3А 2 внешн. АКБ 4,5-7Ач хол. пуск СС ТР | 7300 | 0.36 | 0.001 | 4612734061651 | 70 | 105 | 152 | 65 | 89 | 139
110 | СКАТ-2412 (СКАТ ИБП-24(12)/3(0,5)-2х12 источник питания 24В 3А/12В 0,5А корпус под АКБ 2х12Ач холод | 15300 | 1.6 | 0.013 | 4612734060494 | 245 | 140 | 340 | 240 | 130 | 330
ИБП СКАТ Hi-End с блоком визуализации
887 | SKAT-V.1200DC-12KM (SKAT-V-ИБП-12/ 12-2X26(2X40)) ИБП 12 В, 12 А. ЖК дисплей, тестер АКБ. Корр.мощн. | 121000 | 8.4 | 0.044 | 4612734061965 | 450 | 210 | 470 | 425 | 195 | 455
885 | SKAT-V.2400DC-12KM (SKAT-V ИБП-24/12-2X26(2X40)) ИБП 24 В, 12 А. ЖК дисплей, тестер АКБ. Кор. мощ. | 154000 | 8.7 | 0.184 | 4612734061958 | 425 | 210 | 455 | 425 | 195 | 455
ИРП 12-24В СКАТ
45 | СКАТ-1200Р20 (СКАТ ИРП-12/5-17(26)) источник питания 12В 5А от сети, 12В 10А и 20А от АКБ 1х17-26Ач | 16200 | 3.2 | 0.011 | 4612734060500 | 315 | 185 | 225 | 295 | 176 | 217
50 | СКАТ-2400Р20 (СКАТ ИРП-24/3-2х26(2х17)) источник питания 24В 3,5А от сети, 24В 10А и 20А от АКБ 2х17 | 20600 | 6 | 0.029 | 4612734060517 | 425 | 155 | 395 | 425 | 155 | 395
ИСТОЧНИКИ БЕСПЕРЕБОЙНОГО ПИТАНИЯ 220В-380В
Дополнительное оборудование, опции и аксессуары для ИБП
RAPAN BC RACK/TOWER - Батарейные блоки для ИБП со встроенными АКБ
8939 | RAPAN BC 24/9S батарейный блок, встроенные АКБ 2 шт.x 9Ah | 29200 | 13 | 0.058 | 4650128495538 | 190 | 560 | 540 | 88 | 450 | 440
8961 | RAPAN BC 48/9S батарейный блок, встроенные АКБ 4 шт.x 9Ah | 34200 | 16 | 0.081 | 4650128493060 | 190 | 560 | 540 | 88 | 450 | 440
SKAT BC RACK/TOWER - Батарейные блоки для ИБП без встроенных АКБ
407 | SKAT BC 192/9 RACK блок батарейный в корпусе 19" 2U, 192В, емкость 9Ач, 16 АКБх9Ач | 173000 | 55 | 0.053 | 4650128497020 | 120 | 850 | 470 | 87 | 738 | 450
432 | SKAT BC 24/18 RACK блок батарейный в корпусе 19" 2U, 24В, емкость 18Ач, 4 АКБх9Ач | 59600 | 16.2 | 0.023 | 4612734065710 | 115 | 430 | 460 | 87 | 346 | 445
431 | SKAT BC 24/36 RACK блок батарейный в корпусе 19" 2U, 24В, емкость 36Ач, 8 АКБх9Ач | 91900 | 29.9 | 0.04 | 4612734065680 | 105 | 700 | 545 | 87 | 583 | 441
485 | SKAT BC 240/9 RACK блок батарейный в корпусе 19" 3U, 240В, емкость 9Ач, 20 АКБх9Ач | 224000 | 83 | 0.113 | 4650128499352 | 224 | 884 | 572 | 133 | 773 | 480
8758 | SKAT BC 36/18 RACK блок батарейный в корпусе 19" 2U, 36В, емкость 18Ач, 6 АКБх9Ач. | 69000 | 22.5 | 0.03 | 4650128498898 | 120 | 560 | 470 | 87 | 448 | 450
8759 | SKAT BC 48/18 RACK блок батарейный в корпусе 19" 2U, 48В, емкость 18Ач, 8 АКБх9Ач | 87200 | 28 | 0.098 | 4650128498904 | 120 | 560 | 470 | 87 | 448 | 450
434 | SKAT BC 72/9 RACK блок батарейный в корпусе 19" 2U, 72В, емкость 9Ач, 6 АКБх9Ач | 82000 | 22 | 0.04 | 4612734065697 | 105 | 700 | 545 | 87 | 583 | 441
SKAT BC RACK/TOWER - Батарейные блоки для ИБП со встроенными АКБ
8783 | SKAT BC 24/18S3 RACK P3 - блок батарейный 2U, 24В, 18Ач, ЗУ, для ИБП со встр. АКБ | 53500 | 20.5 | 0.064 | 4650128502298 | 205 | 565 | 555 | 88 | 430 | 440
8751 | SKAT BC 24/18S3 RACK блок батарейный | 53500 | 19.4 | 0.065 | 4650128495897 | 205 | 565 | 555 | 88 | 430 | 440
8784 | SKAT BC 36/18S3 RACK P3 - блок батарейный 2U, 36В, 18Ач, ЗУ, для ИБП со встр. АКБ | 61900 | 25.5 | 0.065 | 4650128502304 | 205 | 570 | 555 | 88 | 430 | 440
8753 | SKAT BC 36/18S3 RACK блок батарейный | 53500 | 24.2 | 0.065 | 4650128495903 | 205 | 570 | 560 | 88 | 430 | 440
8785 | SKAT BC 48/18S3 RACK P3 - блок батарейный 2U, 48В, 18Ач, ЗУ, для ИБП со встр. АКБ | 78200 | 31 | 0.079 | 4650128502311 | 205 | 685 | 555 | 88 | 550 | 440
8755 | SKAT BC 48/18S3 RACK блок батарейный | 78200 | 30.7 | 0.078 | 4650128495910 | 205 | 685 | 555 | 88 | 550 | 440
8786 | SKAT BC 72/18S3 RACK P3 - блок батарейный 2U, 72В, 18Ач, ЗУ, для ИБП со встр. АКБ | 103000 | 43.5 | 0.095 | 4650128502328 | 205 | 835 | 555 | 88 | 710 | 440
Мониторинг и управление ИБП
2164 | DC 302 Релейный модуль для SKAT UPS 1000 RACK/3000 RACK управление и мониторинг | 6400 | 0.09 | 0.001 | 4612734067288 | 47 | 90 | 130 | 26 | 52 | 80
2147 | SKAT NM 810 SNMP модуль для ИБП SKAT-UPS, типоразмер 1, 1х10/100 Mb/s, Wi-Fi, релейный выход, вход д | 33200 | 0.07 | 0.001 | 4650128498478 | 37 | 61 | 87 | 26 | 53 | 80
2177 | SNMP-модуль CY 504 Мониторинг и управление по Ethernet | 34500 | 0.16 | 0.001 | 4650128493817 | 50 | 135 | 177 | 69 | 134 | 43
2166 | SNMP-модуль DA 806 Мониторинг и управление по Ethernet | 38000 | 0.13 | 0.001 | 4650128493824 | 50 | 135 | 177 | 26 | 80 | 52
2159 | SNMP-модуль DL 801 SKAT UPS-1000 RACK/10000 RACK Мониторинг и упр-е по Ethernet | 27700 | 0.1 | 0.001 | 4612734063570 | 50 | 135 | 177 | 26 | 52 | 80
2174 | SNMP-модуль DS 801 | 27700 | 0.055 | 0.001 | 4650128504346 | 50 | 78 | 152 | 52 | 26 | 81
2169 | SNMP-модуль DU 803 SKAT UPS-1000-10000 RACK Мониторинг и упр-е по Ethernet | 27700 | 0.091 | 0.001 | 4650128495071 | 50 | 135 | 177 | 26 | 78 | 52
2162 | SNMP-модуль SKAT NM 510 для ИБП SKAT-UPS, типоразмер 5, 1х10/100 Mb/s, Wi-Fi, релейный выход, вход д | 41400 | 0.11 | 0.001 | 4650128498485 | 50 | 77 | 141 | 44 | 68 | 134
2173 | Модуль сухих контактов для ИБП SKAT-UPS серий 3/1 и 3/3 |  | 0.1 | 0.001 | 4650128501666 | 40 | 68 | 135 | 40 | 68 | 135
2167 | Устройство сопряжения SKAT NetFeeler TW 3806 | 30300 | 0.27 | 0.001 | 4650128493831 | 62 | 182 | 146 | 22 | 70 | 53
Прочее оборудование для ИБП
521 | SKAT-GF 1000 RACK разделительный трансформатор 170-250В 1000ВА Iвхмах=5,3А | 77900 | 17 | 0.023 | 4612734064355 | 96 | 460 | 520 | 88 | 389 | 483
522 | SKAT-GF 3000 RACK разделительный трансформатор 170-250В 3000ВА Iвхмах=16А | 141000 | 34 | 0.023 | 4612734064362 | 96 | 460 | 520 | 98 | 389 | 483
2168 | Кабель параллельного подключения для ИБП SKAT-UPS 10-40 кВА | 3630 | 0.19 | 0.001 | 4650128493909 | 15 | 75 | 55 | 15 | 75 | 55
2172 | Кабель параллельного подключения для ИБП SKAT-UPS 60-200 кВА |  | 0.1 | 0.001 | 4650128501673 | 200 | 195 | 150 | 200 | 195 | 150
757 | Монтажный комплект SKAT-UPS МК RACK 2U | 7300 | 3.972 | 0.009 | 4650128493077 | 140 | 95 | 655 | 84 | 67 | 600
486 | Монтажный комплект SKAT-UPS МК RACK 3U | 8700 | 4.465 | 0.028 | 4650128501680 | 315 | 130 | 685 | 127 | 67 | 600
ИБП 220В для бытовой техники и систем отопления
SKAT-UPS T Line-Interactive
4500 | SKAT-UPS 300T источник питания Line-Interactive 220В, 300ВА, работает от 1 внешней АКБ | 14900 | 4.315 | 0.012 | 4650128497648 | 275 | 140 | 310 | 250 | 95 | 210
4501 | SKAT-UPS 500T источник питания Line-Interactive 220В, 500ВА, работает от 1 внешней АКБ | 17400 | 4.337 | 0.012 | 4650128497655 | 275 | 140 | 310 | 250 | 95 | 210
4502 | SKAT-UPS 800T источник питания Line-Interactive 220В, 800ВА, работает от 1 внешней АКБ | 19900 | 5.04 | 0.012 | 4650128497662 | 275 | 140 | 310 | 250 | 95 | 210
TEPLOCOM Line-interactive
517 | Teplocom - 500+ ИБП, внутренняя/внешняя АКБ, МП корпус, Line-Interactive синусоида | 19900 | 6.67 | 0.029 | 4612734066625 | 248 | 320 | 370 | 244 | 230 | 330
518 | Teplocom - 500+40 в комплекте с АКБ 40Ач | 30456 | 6.2 | 0.029 | 4650128493855 | 248 | 320 | 370 | 244 | 230 | 330
TEPLOCOM Off-Line
448 | SKAT-UPS 100/80-OF источник питания Off-Line 220 В, 100 ВА под АКБ 12 Ач, форма Uвых. синус | 23600 | 1.6 | 0.004 | 4612734065826 | 110 | 225 | 175 | 136 | 210 | 170
507 | Teplocom - 100+ источник питания Off-Line 220В, 100ВА, корпус под АКБ 12 Ач | 15200 | 1.788 | 0.007 | 4612734063938 | 215 | 140 | 175 | 210 | 136 | 170
495 | Teplocom - 250+ источник питания Off-Line 220В, 250ВА, корпус под АКБ 40 Ач | 18300 | 4.2 | 0.029 | 4612734063396 | 248 | 320 | 370 | 246 | 230 | 333
497 | Teplocom - 250+26 источник питания Off-Line 220В, 250ВА, в комплекте с АКБ 26 Ач | 22600 | 13.876 | 0.058 | 4612734063419 | 270 | 360 | 600 | 333 | 246 | 230
498 | Teplocom - 250+40 источник питания Off-Line 220В, 250ВА, в комплекте с АКБ 40 Ач | 26000 | 18.472 | 0.058 | 4612734063426 | 270 | 360 | 600 | 333 | 246 | 230
TEPLOCOM On-Line
447 | SKAT-UPS 50/40-ON источник питания 220 В, 50 ВА под АКБ 7 Ач модифицированный синус | 15900 | 1.2 | 0.006 | 4612734065819 | 225 | 110 | 235 | 210 | 105 | 170
506 | Teplocom - 50+ источник питания online 220В 50ВА двойного преобраз. корпус под АКБ 7Ач | 10700 | 1.238 | 0.004 | 4612734063945 | 225 | 110 | 235 | 210 | 105 | 170
466 | Teplocom 1000 источник питания online 220В 1000ВА, работает от 2-х АКБ | 56300 | 7 | 0.059 | 4612734061798 | 210 | 475 | 560 | 88 | 325 | 440
ИБП 220В специального назначения
SKAT-UPS - ИБП уличного исполнения
988 | SKAT-UPS 1000-IP65-ON-SMART-WiFi -SNMP, ИБП 220В 1000ВА синусоида 2 АКБ уличный | 184000 | 25.4 | 0.099 | 4612734064683 | 710 | 275 | 510 | 700 | 255 | 500
986 | SKAT-UPS 600-IP65-ON ИБП 220В 450Вт 2 АКБ внешние. On-Line синусоида корпус | 97400 | 16 | 0.051 | 4612734062832 | 520 | 230 | 425 | 510 | 220 | 400
985 | SKAT-UPS 800-IP65-ON ИБП 220В 600Вт 2 АКБ внешние Off-Line синусоида корпус IP65 | 123000 | 16 | 0.051 | 4612734065499 | 520 | 230 | 425 | 510 | 220 | 400
SKAT-UPS DIN - ИБП для монтажа на DIN-рейку
451 | SKAT-UPS 500/300-DIN-IN 220В 300Вт 1 АКБ 7Ач внутр. меандр стабилизация напряжения | 48200 | 2.608 | 0.008 | 4612734063273 | 240 | 100 | 350 | 172 | 90 | 276
446 | SKAT-UPS 800/500-DIN-IN ИБП 220В 500Вт, отсек под 1 АКБ 17Ач, модиф. синус, крепление на DIN-рейку | 48300 | 6.4 | 0.017 | 4612734070356 | 165 | 250 | 405 | 122 | 180 | 366
Линейно-интерактивные источники бесперебойного питания
RAPAN-UPS - ИБП для компьютеров и периферии
737 | RAPAN-UPS 1000 источник питания 220В 1000ВА/600Вт меандр с АКБ 2х7Ач интерактивный | 14500 | 8.4 | 0.018 | 4612734066182 | 235 | 405 | 195 | 160 | 380 | 147
736 | RAPAN-UPS 1500 источник питания 220В 1500ВА/900Вт меандр с АКБ 2х7Ач интерактивный | 19100 | 10.8 | 0.027 | 4612734066199 | 285 | 445 | 215 | 198 | 380 | 158
735 | RAPAN-UPS 2000 источник питания 220В 2000ВА/1200Вт меандр АКБ 2х7Ач интерактивный | 20400 | 11.2 | 0.027 | 4612734066205 | 285 | 445 | 215 | 198 | 380 | 158
734 | RAPAN-UPS 3000 источник питания 220В 3000ВА/1800Вт меандр АКБ 4х7Ач интерактивный | 40900 | 23.5 | 0.033 | 4612734066212 | 310 | 510 | 210 | 213 | 436 | 145
739 | RAPAN-UPS 600 источник питания 220 В 600ВА/350Вт меандр с АКБ 7 Ач интерактивный | 6900 | 4.6 | 0.011 | 4612734066168 | 215 | 350 | 145 | 142 | 300 | 100
738 | RAPAN-UPS 800 источник питания 220 В 800ВА/480Вт меандр с АКБ 7 Ач интерактивный | 8900 | 5.5 | 0.011 | 4612734066175 | 350 | 215 | 145 | 298 | 142 | 101
RAPAN-UPS RACK/TOWER - ИБП оперативного резерва со встроенными АКБ
8936 | RAPAN-UPS 1000-RACK-IN-2X9 ИБП 700 Вт, Line-interactive, синус, встроенные АКБ 2 шт.x 9Ah | 37800 | 19.5 | 0.08 | 4650128495507 | 227 | 590 | 595 | 88 | 455 | 445
8958 | RAPAN-UPS 1000-RACK-IN-2X9-E ИБП 700 Вт, Line-interactive, синус, встроенные АКБ 2 шт.x 9Ah | 37800 | 19.5 | 0.08 | 4650128493039 | 227 | 590 | 595 | 88 | 455 | 445
8937 | RAPAN-UPS 2000-RACK-IN-4X9 ИБП 1400 Вт, Line-interactive, синус, встроенные АКБ 4 шт.x 9Ah | 63100 | 28.6 | 0.091 | 4650128495514 | 227 | 670 | 595 | 88 | 535 | 445
8959 | RAPAN-UPS 2000-RACK-IN-4X9-E ИБП 1400 Вт, Line-interactive, синус, встроенные АКБ 4 шт.x 9Ah | 63100 | 28.6 | 0.091 | 4650128493046 | 227 | 670 | 595 | 88 | 535 | 445
8938 | RAPAN-UPS 3000-RACK-IN-4X9 ИБП 2100 Вт, Line-interactive, синус, встроенные АКБ 4 шт.x 9Ah | 75800 | 31 | 0.091 | 4650128495521 | 227 | 670 | 595 | 88 | 535 | 445
8960 | RAPAN-UPS 3000-RACK-IN-4X9-E ИБП 2100 Вт, Line-interactive, синус, встроенные АКБ 4 шт.x 9Ah | 75800 | 31 | 0.092 | 4650128493053 | 227 | 670 | 595 | 88 | 535 | 445
SKAT-UPS - ИБП для компьютеров и периферии с возможностями мониторинга
456 | SKAT-UPS 1000-IN-2x7 ИБП 220В 600Вт 2 АКБ 7Ач внутр. меандр. стаб-я напр-я | 28700 | 8 | 0.018 | 4612734062450 | 232 | 406 | 192 | 160 | 380 | 147
457 | SKAT-UPS 1500-IN-2x9 ИБП 220В 900Вт 2 АКБ 9Ач внутр. меандр. стаб-я напр-я | 37100 | 10.1 | 0.027 | 4612734062467 | 285 | 447 | 215 | 198 | 380 | 158
461 | SKAT-UPS 2000-IN-2x9 ИБП 220В 1200Вт 2 АКБ 9Ач внутр. меандр. стаб-я напр-я | 44700 | 10.5 | 0.027 | 4612734062474 | 285 | 447 | 215 | 198 | 380 | 158
453 | SKAT-UPS 3000-IN-4x9 ИБП 1800 Вт, с АКБ 9 Ач 4 шт, меандр. стаб-я напр-я | 53200 | 23.9 | 0.03 | 4612734063228 | 300 | 505 | 200 | 213 | 436 | 145
449 | SKAT-UPS 600-IN-1x7 ИБП 220В 360Вт 1 АКБ 7Ач внутр. меандр. стабил-я напряжения | 15600 | 4.6 | 0.011 | 4612734064201 | 350 | 210 | 145 | 300 | 142 | 100
454 | SKAT-UPS 800-IN-1x9 ИБП 220В 480 Вт 1 АКБ 9Ач внутр. меандр. стаб-ция напр-я | 19500 | 5 | 0.011 | 4612734061842 | 216 | 350 | 143 | 142 | 298 | 101
SKAT-UPS AI/AID - ИБП для эргономичного подключения компьютеров и периферии
8934 | SKAT-UPS 1000-AID-IN-1X9-8 ИБП 220В 600Вт,LCD,АКБ 1x 9Ач,line interactive, мод.синус, 8хSchuko,1xUSB | 27000 | 6.5 | 0.01 | 4650128498140 | 128 | 240 | 375 | 95 | 203 | 305
8998 | SKAT-UPS 600-AI-IN-1x7 ИБП 220В 360Вт 1АКБ 7Ач внутр. меандр. стаб-ция напр-я. 6 выходов | 12800 | 5.8 | 0.011 | 4650128494180 | 130 | 245 | 365 | 93 | 202 | 293
452 | SKAT-UPS 800-AI-IN-1x9 ИБП 220В 480Вт 1АКБ 9Ач внутр. меандр. стаб-я напр-я. 6 вых | 18800 | 5.8 | 0.006 | 4612734064195 | 306 | 240 | 130 | 290 | 93 | 200
8935 | SKAT-UPS 800-AID-IN-1x9 ИБП 220В 480Вт дисплей 1АКБ 9Ач внутр. меандр. стаб-я напр-я. 6 вых | 20300 | 5.8 | 0.013 | 4650128496603 | 145 | 245 | 363 | 95 | 203 | 295
8933 | SKAT-UPS 800-AID-IN-1x9-8 ИБП 220В 480Вт, LCD, АКБ 1x 9Ач,line interactive, мод.синус, 8хSchuko,2xUS | 21300 | 6 | 0.01 | 4650128499369 | 128 | 240 | 375 | 95 | 203 | 305
Онлайн источники бесперебойного питания
SKAT-UPS RACK/TOWER - ИБП без встроенных АКБ с зарядным устройством увеличенной мощности
491 | SKAT-UPS 1000-ON ИБП 220В 50/60Гц 800Вт 2 АКБ внешние On-Line синусоида | 78000 | 5.5 | 0.039 | 4612734062924 | 325 | 510 | 240 | 214 | 286 | 145
8762 | SKAT-UPS 1000-RACK-ON P3 - ИБП 1000 Вт, On-Line, синус, внешн. АКБ 24В, 2хSchuko | 73000 | 7.5 | 0.052 | 4650128502182 | 202 | 467 | 555 | 87 | 329 | 440
9902 | SKAT-UPS 1000-RACK-ON ИБП 900 Вт, online, синус, внешн. АКБ х 2 шт | 73000 | 7.6 | 0.055 | 4650128497525 | 210 | 475 | 560 | 88 | 325 | 440
8763 | SKAT-UPS 1000-RACK-ON-E P3 - ИБП 1000 Вт, On-Line, синус, внешн. АКБ 24В, 8хC13 | 73000 | 5.6 | 0.052 | 4650128502229 | 202 | 467 | 555 | 87 | 329 | 440
9903 | SKAT-UPS 1000-RACK-ON-E ИБП 900 Вт, online, синус,внешн. АКБ х 2 шт, 8xC13 | 73000 | 7.6 | 0.055 | 4650128497532 | 210 | 475 | 560 | 88 | 325 | 440
8778 | SKAT-UPS 1000-RACK-ON-V P3 ИБП 1000 Вт, On-Line, синус, внешн. АКБ 24В, 12 В 5А, ~24 В 5А | 87000 | 5.6 | 0.052 | 4650128502267 | 202 | 467 | 555 | 87 | 329 | 440
8777 | SKAT-UPS 10000-RACK-ON P3 - ИБП 10 кВт, On-Line, синус, внешн. АКБ 240В, ток заряда 15А | 342000 | 22.5 | 0.09 | 4650128502281 | 202 | 805 | 555 | 87 | 729 | 440
494 | SKAT-UPS 10000-RACK-ON ИБП 220В 9кВт, 20 АКБ внешние On-Line синусоида ток заряда 10А | 342000 | 20.2 | 0.104 | 4612734062955 | 206 | 803 | 565 | 86 | 698 | 440
489 | SKAT-UPS 1500 RACK ИБП 220В 50/60Гц 1350Вт 3 АКБ внешние On-Line синусоида | 73000 | 20 | 0.06 | 4612734071841 | 205 | 560 | 520 | 87 | 430 | 440
8953 | SKAT-UPS 1500 RACK исп.E ИБП 220В 50/60Гц 1350Вт 3 АКБ внешние On-Line синусоида, 8хIEC C13 | 73000 | 20 | 0.06 | 4612734072138 | 205 | 560 | 520 | 87 | 430 | 440
9904 | SKAT-UPS 1500-RACK-ON ИБП 1350 Вт, online, синус,внешн. АКБ х 3 шт | 82900 | 10.9 | 0.067 | 4650128497549 | 200 | 600 | 560 | 88 | 460 | 440
9905 | SKAT-UPS 1500-RACK-ON-E ИБП 1350 Вт, online, синус,внешн. АКБ х 3 шт, 8xC13 | 84300 | 10.9 | 0.067 | 4650128497556 | 200 | 600 | 560 | 88 | 460 | 440
8770 | SKAT-UPS 2000-RACK-ON P3 - ИБП 2000 Вт, On-Line, синус, внешн. АКБ 48В, 2хSchuko | 98700 | 8.5 | 0.082 | 4650128502205 | 202 | 732 | 555 | 87 | 602 | 440
9906 | SKAT-UPS 2000-RACK-ON ИБП 1800 Вт, online, синус,внешн. АКБ х 4 шт | 98700 | 13.5 | 0.066 | 4650128497563 | 210 | 565 | 560 | 88 | 600 | 440
8771 | SKAT-UPS 2000-RACK-ON-E P3 - ИБП 2000 Вт, On-Line, синус, внешн. АКБ 48В, 8хC13 | 98700 | 8.5 | 0.082 | 4650128502243 | 202 | 732 | 555 | 87 | 602 | 440
9907 | SKAT-UPS 2000-RACK-ON-E ИБП 1800 Вт, online, синус,внешн. АКБ х 4 шт, 8xC13 | 98700 | 13.5 | 0.087 | 4650128497570 | 210 | 730 | 565 | 88 | 600 | 440
493 | SKAT-UPS 3000 RACK ИБП 220В 50/60Гц 2700Вт 6 АКБ On-Line синусоида | 98700 | 15.4 | 0.078 | 4612734062948 | 205 | 555 | 685 | 89 | 560 | 440
8774 | SKAT-UPS 3000-RACK-ON P3 - ИБП 3000 Вт, On-Line, синус, внешн. АКБ 72В, 2хSchuko+1xC19 | 129000 | 8.8 | 0.082 | 4650128502212 | 202 | 732 | 555 | 87 | 602 | 440
9908 | SKAT-UPS 3000-RACK-ON ИБП 2700 Вт, online, синус,внешн. АКБ х 6 шт, 2хSchuko, 1хС19 | 129000 | 13.9 | 0.087 | 4650128497587 | 210 | 730 | 565 | 88 | 600 | 440
8775 | SKAT-UPS 3000-RACK-ON-E P3 - ИБП 3000 Вт, On-Line, синус, внешн. АКБ 72В, 8хC13+1xC19 | 129000 | 8.8 | 0.082 | 4650128502250 | 202 | 732 | 555 | 87 | 602 | 440
9909 | SKAT-UPS 3000-RACK-ON-E ИБП 2700 Вт, online, синус,внешн. АКБ х 6 шт, 8xC13, 1хС19 | 129000 | 13.9 | 0.087 | 4650128497594 | 210 | 730 | 565 | 88 | 600 | 440
477 | SKAT-UPS 6 000-RACK-ON ИБП 220В 5,4кВт, 16 АКБ внешние On-Line синусоида ток заряда 10А | 260000 | 20.8 | 0.104 | 4612734064157 | 210 | 800 | 560 | 88 | 700 | 440
8776 | SKAT-UPS 6000-RACK-ON P3 - ИБП 6 кВт, On-Line, синус, внешн. АКБ 192В, ток заряда 15А | 260000 | 22 | 0.09 | 4650128502274 | 202 | 805 | 555 | 87 | 729 | 440
SKAT-UPS RACK/TOWER - ИБП со встроенными АКБ
8760 | SKAT-UPS 1000-RACK-ON-2X9 P3 - ИБП 1000 Вт, On-Line, синус, встр. АКБ 24В (2x9Ач), 2хSchuko | 74000 | 13 | 0.052 | 4650128502106 | 202 | 467 | 555 | 87 | 329 | 440
8750 | SKAT-UPS 1000-RACK-ON-2X9 ИБП 900 Вт, online, синус,встр. АКБ 2 шт.x 9Aч | 74000 | 14.2 | 0.055 | 4650128497617 | 210 | 475 | 560 | 88 | 330 | 440
8761 | SKAT-UPS 1000-RACK-ON-2X9-E P3 - ИБП 1000 Вт, On-Line, синус, встр. АКБ 24В (2x9Ач), 8хC13 | 74000 | 13.5 | 0.052 | 4650128502144 | 202 | 467 | 555 | 87 | 329 | 440
8950 | SKAT-UPS 1000-RACK-ON-2x9-E ИБП 900 Вт, On-Line, встр-е АКБ 2x9Ah | 74000 | 14.2 | 0.058 | 4612734072107 | 210 | 475 | 560 | 88 | 326 | 440
488 | SKAT-UPS 1500 RACK+3x9Ah (SKAT-UPS 1500-RACK-ON-3x9) ИБП 1350 Вт, On-Line, встр-е АКБ 3 шт.x 9Ah | 74000 | 27 | 0.06 | 4612734071834 | 205 | 560 | 520 | 87 | 430 | 440
8764 | SKAT-UPS 1500-RACK-ON-3X9 P3 - ИБП 1500 Вт, On-Line, синус, встр. АКБ 36В (3x9Ач), 2хSchuko | 86000 | 16.5 | 0.067 | 4650128502113 | 202 | 595 | 555 | 87 | 461 | 440
8765 | SKAT-UPS 1500-RACK-ON-3X9-E P3 - ИБП 1500 Вт, On-Line, синус, встр. АКБ 36В (3x9Ач), 8хC13 | 86000 | 18 | 0.067 | 4650128502151 | 202 | 595 | 555 | 87 | 461 | 440
8952 | SKAT-UPS 1500-RACK-ON-3x9-E ИБП 1350Вт, On-Line, синус, встр.АКБ 3x9Ah | 74000 | 19.4 | 0.069 | 4612734072121 | 205 | 605 | 560 | 88 | 460 | 440
479 | SKAT-UPS 2000 RACK+4x9Ah (SKAT-UPS 2000-RACK-ON-4x9) ИБП 1800 Вт, On-Line, встр. АКБ 4 шт.x 9Ah | 86000 | 24.5 | 0.073 | 4612734068872 | 205 | 685 | 560 | 88 | 556 | 440
8768 | SKAT-UPS 2000-RACK-ON-4X9 P3 - ИБП 2000 Вт, On-Line, синус, встр. АКБ 48В (4x9Ач), 2хSchuko | 104000 | 19.5 | 0.067 | 4650128502120 | 202 | 595 | 555 | 87 | 461 | 440
8754 | SKAT-UPS 2000-RACK-ON-4x9 ИБП 1800 Вт, On-Line, встр. АКБ 4 шт.x 9Ah | 104000 | 22.7 | 0.071 | 4650128497501 | 210 | 595 | 560 | 88 | 455 | 440
8769 | SKAT-UPS 2000-RACK-ON-4X9-E P3 - ИБП 2000 Вт, On-Line, синус, встр. АКБ 48В (4x9Ач), 8хC13 | 104000 | 21.5 | 0.067 | 4650128502168 | 202 | 595 | 555 | 87 | 461 | 440
8954 | SKAT-UPS 2000-RACK-ON-4x9-E ИБП 1800 Вт, On-Line, вст-е АКБ 4x9Ah | 104000 | 22.7 | 0.073 | 4612734072145 | 210 | 595 | 560 | 88 | 455 | 440
8772 | SKAT-UPS 3000-RACK-ON-6X9 P3 - ИБП 3000 Вт, On-Line, синус, встр. АКБ 72В (6x9Ач), 2хSchuko+1xC19 | 142000 | 29 | 0.082 | 4650128502137 | 202 | 732 | 555 | 87 | 602 | 440
8756 | SKAT-UPS 3000-RACK-ON-6x9 ИБП 2700 Вт, On-Line, встр. АКБ 6 шт.x 9Ah | 142000 | 30.4 | 0.083 | 4650128497518 | 210 | 740 | 560 | 88 | 605 | 440
8773 | SKAT-UPS 3000-RACK-ON-6X9-E P3 - ИБП 3000 Вт, On-Line, синус, встр. АКБ 72В (6x9Ач), 8хC13+1xC19 | 142000 | 30 | 0.082 | 4650128502175 | 202 | 732 | 555 | 87 | 602 | 440
8956 | SKAT-UPS 3000-RACK-ON-6x9-E ИБП 2700 Вт, On-Line, синус, встроенные АКБ 6 шт.x 9Ah | 142000 | 30.4 | 0.095 | 4612734072169 | 210 | 740 | 560 | 88 | 605 | 440
SKAT-UPS SNMP - комплексы бесперебойного питания
484 | SKAT-UPS 10000-SNMP-ON комплекс бесперебойного питания, 9000Вт On-Line чистый синус | 789000 | 295 | 1.678 | 4612734063921 | 2350 | 700 | 1020 | 2130 | 820 | 600
467 | SKAT-UPS 3000 SNMP-ON комплекс бесперебойного питания 220В 620х660х2030mm On-Line | 533000 | 295 | 1.678 | 4612734061323 | 2350 | 700 | 1020 | 2130 | 820 | 600
478 | SKAT-UPS 6000-SNMP-ON комплекс бесперебойного питания, 5400Вт On-Line чистый синус | 710000 | 295 | 1.678 | 4612734065024 | 2350 | 700 | 1020 | 2130 | 820 | 600
Трехфазные ИБП 380 В
SKAT-UPS - ИБП с трехфазным входом и однофазным выходом 3/1
8994 | SKAT-UPS 10-3/1-ON трехфазный источник бесперебойного питания 10кВт, Online синусоида |  | 41.9 | 0.311 | 4650128496757 | 820 | 705 | 345 | 655 | 580 | 250
8995 | SKAT-UPS 10-3/1-ON-20х9 трехфазный источник бесперебойного питания 10кВт, Online синусоида |  | 130 | 0.355 | 4650128496771 | 1005 | 1025 | 345 | 868 | 900 | 250
8993 | SKAT-UPS 10-RACK-3/1-ON трехфазный источник бесперебойного питания 10кВт, Online синусоида |  | 31.7 | 0.102 | 4650128496733 | 752 | 233 | 580 | 131 | 710 | 443
8992 | SKAT-UPS 6-RACK-3/1-ON трехфазный источник бесперебойного питания 6кВт, Online синусоида |  | 30.9 | 0.102 | 4650128496795 | 752 | 233 | 580 | 131 | 710 | 443
SKAT-UPS - ИБП с трехфазным входом и трехфазным выходом 3/3 без встроенных АКБ
445 | SKAT-UPS 10-3/3-ON трехфазный источник бесперебойного питания 9кВт, Online синусоида |  | 70 | 0.174 | 4612734071445 | 700 | 710 | 350 | 655 | 608 | 250
8988 | SKAT-UPS 100-3/3-ON трехфазный источник бесперебойного питания 100кВт, Online синусоида |  | 175 | 0.808 | 4650128496696 | 1380 | 1010 | 560 | 1200 | 850 | 442
8989 | SKAT-UPS 120-3/3-ON трехфазный источник бесперебойного питания 120кВт, Online синусоида |  | 183 | 0.81 | 4650128498065 | 1380 | 1010 | 560 | 1200 | 850 | 442
529 | SKAT-UPS 15-3/3-ON трехфазный источник бесперебойного питания 13.5кВт, Online синусоида |  | 70 | 0.174 | 4612734071353 | 700 | 710 | 350 | 655 | 608 | 250
8990 | SKAT-UPS 160-3/3-ON трехфазный источник бесперебойного питания 160кВт, Online синусоида |  | 218 | 0.81 | 4650128496856 | 1380 | 1010 | 560 | 1200 | 850 | 442
526 | SKAT-UPS 20-3/3-ON трехфазный источник бесперебойного питания 18кВт, Online синусоида |  | 52 | 0.17 | 4612734066656 | 700 | 710 | 350 | 655 | 608 | 250
8991 | SKAT-UPS 200-3/3-ON трехфазный источник бесперебойного питания 200кВт, Online синусоида |  | 250 | 0.81 | 4650128496818 | 1380 | 1010 | 560 | 1200 | 850 | 442
527 | SKAT-UPS 30-3/3-ON трехфазный источник бесперебойного питания 27кВт, Online синусоида |  | 55 | 0.174 | 4612734066663 | 700 | 710 | 350 | 655 | 608 | 250
528 | SKAT-UPS 40-3/3-ON трехфазный источник бесперебойного питания 36кВт, Online синусоида |  | 58 | 0.17 | 4612734066670 | 700 | 710 | 350 | 655 | 608 | 250
8986 | SKAT-UPS 60-3/3-ON трехфазный источник бесперебойного питания 60кВт, Online синусоида |  | 95 | 0.346 | 4650128496672 | 1040 | 928 | 358 | 868 | 828 | 250
8987 | SKAT-UPS 80-3/3-ON трехфазный источник бесперебойного питания 80кВт, Online синусоида |  | 155 | 0.808 | 4650128496689 | 1380 | 1010 | 560 | 1200 | 850 | 442
SKAT-UPS - ИБП с трехфазным входом и трехфазным выходом 3/3 со встроенными АКБ
8980 | SKAT-UPS 10-3/3-ON-20x9 трехфазный источник бесперебойного питания 9кВт, Online синусоида |  | 131 | 0.402 | 4650128496924 | 1048 | 1024 | 375 | 868 | 900 | 250
8981 | SKAT-UPS 10-3/3-ON-2х(20x9) трехфазный источник бесперебойного питания 9кВт, Online синусоида |  | 181 | 0.402 | 4650128496948 | 1048 | 1024 | 375 | 868 | 900 | 250
8982 | SKAT-UPS 15-3/3-ON-2x(20x9) трехфазный источник бесперебойного питания 13,5кВт, Online синусоида |  | 186 | 0.402 | 4650128496962 | 1048 | 1024 | 375 | 868 | 900 | 250
8983 | SKAT-UPS 20-3/3-ON-2x(20x9) трехфазный источник бесперебойного питания 18кВт, Online синусоида |  | 187 | 0.402 | 4650128496986 | 1048 | 1024 | 375 | 868 | 900 | 250
8984 | SKAT-UPS 30-3/3-ON-3х(20x9) трехфазный источник бесперебойного питания 27кВт, Online синусоида |  | 236 | 0.402 | 4650128497006 | 1048 | 1024 | 375 | 868 | 900 | 250
8985 | SKAT-UPS 40-3/3-ON-2x(30x9) трехфазный источник бесперебойного питания 36кВт, Online синусоида |  | 239 | 0.402 | 4650128497013 | 1048 | 1024 | 375 | 868 | 900 | 250
КОТЛЫ ОТОПЛЕНИЯ
Газовые котлы
SKAT BG GOLD
4134 | SKAT BG GOLD 24 S газовый настенный котёл (одноконтурный) | 64100 | 38 | 0.16 | 4650128498034 | 420 | 480 | 780 | 330 | 400 | 700
4132 | SKAT BG GOLD 24 газовый настенный котёл (двухконтурный) | 60000 | 40 | 0.16 | 4650128498010 | 420 | 480 | 780 | 330 | 400 | 700
4135 | SKAT BG GOLD 32 S газовый настенный котёл (одноконтурный) | 71200 | 43.5 | 0.19 | 4650128498041 | 430 | 550 | 820 | 330 | 460 | 730
4133 | SKAT BG GOLD 32 газовый настенный котёл (двухконтурный) | 79300 | 45.5 | 0.19 | 4650128498027 | 430 | 550 | 820 | 330 | 460 | 730
SKAT BG SILVER
4127 | SKAT BG SILVER 24 газовый настенный котёл (двухконтурный) | 52400 | 40 | 0.16 | 4650128497976 | 420 | 480 | 780 | 330 | 400 | 700
4128 | SKAT BG SILVER 32 газовый настенный котёл (двухконтурный) | 69200 | 45.5 | 0.19 | 4650128497983 | 430 | 550 | 820 | 330 | 460 | 730
SKAT GB
4123 | SKAT GB 28 газовый настенный котел | 68100 | 27.5 | 0.001 | 4650128495064 | 780 | 320 | 475 | 700 | 250 | 400
Дополнительное оборудование для электрических котлов
SKAT Boiler Smart
270 | SKAT Boiler Smart (модуль) | 5800 | 0.06 | 0.001 | 4650128499246 | 40 | 50 | 115 | 30 | 42 | 110
SKAT E UPN
402 | SKAT E UPN 220/63A Устройство приоритета нагрузки | 2940 | 0.22 | 0.01 | 4650128495606 | 100 | 75 | 155 | 120 | 66 | 53
293 | SKAT E UPN 380/63А Устройство приоритета нагрузки | 5600 | 0.4 | 0.01 | 4650128495613 | 100 | 75 | 155 | 120 | 66 | 53
Электрические котлы
SKAT Gold Alum
4057 | SKAT Gold Alum -12 Электрический прибор отопительный | 63100 | 22.5 | 0.1 | 4650128496894 | 770 | 290 | 450 | 715 | 230 | 400
4065 | SKAT Gold Alum -15 Электрический прибор отопительный | 68200 | 24 | 0.1 | 4650128498690 | 770 | 290 | 450 | 715 | 230 | 400
4058 | SKAT Gold Alum -18 Электрический прибор отопительный | 69700 | 24 | 0.1 | 4650128496900 | 770 | 290 | 450 | 715 | 230 | 400
4064 | SKAT Gold Alum -9 Электрический прибор отопительный | 61600 | 22.5 | 0.1 | 4650128498706 | 770 | 290 | 450 | 715 | 230 | 400
SKAT Silver Alum
4066 | SKAT Silver Alum -12 Электрический прибор отопительный | 47300 | 10.5 | 0.05 | 4650128499130 | 630 | 210 | 380 | 595 | 185 | 330
4062 | SKAT Silver Alum -15 Электрический прибор отопительный | 49400 | 13 | 0.05 | 4650128499147 | 630 | 210 | 380 | 595 | 185 | 330
4063 | SKAT Silver Alum -18 Электрический прибор отопительный | 50600 | 13 | 0.05 | 4650128499154 | 630 | 210 | 380 | 595 | 185 | 330
4060 | SKAT Silver Alum -9 Электрический прибор отопительный | 46300 | 10.5 | 0.05 | 4650128499123 | 630 | 210 | 380 | 595 | 185 | 330
SKAT Silver StS
286 | SKAT SILVER StS-12 Электрический прибор отопительный 220/380В Р=12кВт Sотапл=120 кв.м нерж. ТЭН | 23900 | 11.415 | 0.031 | 4650128493282 | 300 | 170 | 610 | 260 | 145 | 590
285 | SKAT SILVER StS-6 Электрический прибор отопительный 220/380В Р=6кВт Sотапл=60 кв.м нерж. ТЭН | 20700 | 9.94 | 0.031 | 4650128493299 | 300 | 170 | 610 | 260 | 145 | 590
4111 | SKAT SILVER StS-9 Электрический прибор отопительный 220/380В Р=9кВт Sотапл=90 кв.м нерж. ТЭН | 23300 | 11.325 | 0.031 | 4650128501536 | 610 | 170 | 300 | 590 | 145 | 260
Teplodom i-TRM SILVER
269 | Teplodom i-TRM SILVER - 12 Котел электрический Р=12кВт Uвх=380В Sотапл=120 кв.м | 30500 | 13 | 0.039 | 4612734066144 | 710 | 172 | 323 | 710 | 172 | 323
267 | Teplodom i-TRM SILVER - 6 Котел электрический Р=6кВт Uвх=220В Sотапл=60 кв.м | 25300 | 13 | 0.039 | 4612734066120 | 710 | 172 | 323 | 710 | 172 | 323
268 | Teplodom i-TRM SILVER - 9 Котел электрический Р=9кВт Uвх=220/380В Sотапл=90 кв.м | 28400 | 13 | 0.039 | 4612734066137 | 710 | 172 | 323 | 710 | 172 | 323
Комплекты к электрическим котлам
12391 | Комплект SKAT Silver StS-12 + SKAT E UPN 3800/63А | 27200 | 11.144 | 0.031 | 4650128497112 | 304 | 175 | 715 | 304 | 175 | 715
12390 | Комплект SKAT Silver StS-6 + SKAT E UPN 220/63А | 21900 | 11.144 | 0.031 | 4650128497105 | 304 | 175 | 715 | 304 | 175 | 715
СЕТЕВОЕ ОБОРУДОВАНИЕ PoE
Дополнительное оборудование для PoE
4078 | PSE-PoE.48DC/120VA v.2 источник питания для РОЕ коммутаторов | 2430 | 0.3 | 0.001 | 4612734072442 | 35 | 61 | 134 | 35 | 61 | 134
2022 | PSE-SFP-1GR оптический трансивер 3,3В 1,25Гб до20км тип DFB Тх 1310 нм Rx 1550 нм | 1430 | 0.05 | 0.045 | 4612734067745 | 50 | 10 | 90 | 14 | 8 | 55
4081 | Инжектор PSE-PoE.220AC/15VA v.2 48 В 0,32 А, PoE IEEE 802.3 af/at, IEEE 802.3/802.3u | 600 | 0.1 | 0.001 | 4612734072473 | 70 | 52 | 85 | 68 | 45 | 77
4082 | Инжектор PSE-PoE.220AC/28VA v.2, 48В 0,5А, стандарты IEEE 802.3, IEEE 802.3u | 1010 | 0.3 | 0.001 | 4612734072480 | 60 | 40 | 123 | 60 | 40 | 123
4087 | Репитер PSE-REP-E Lite, вых.мощность 12,2Вт, дальность передачи 100м., вх./вых. RJ-45 PoE | 2030 | 0.1 | 0.001 | 4612734072534 | 60 | 95 | 32 | 60 | 93 | 28
4080 | Репитер PSE-REP-E v.2, мощность 30Вт, дальность передачи 100м., вх./вых. RJ-45 PoE | 2780 | 0.2 | 0.001 | 4612734072466 | 63 | 105 | 105 | 25 | 88 | 60
4079 | Сплиттер PSE-SP-1A-E v.2, мощность 13Вт, вх. RJ-45 PoE, вых. RJ-45 Ethernet и DC 12V | 710 | 0.07 | 0.017 | 4612734072459 | 40 | 50 | 115 | 25 | 28 | 80
Коммутаторы SKAT внутреннего исполнения неуправляемые
4075 | SKAT PoE-16E-2G-1S коммутатор PoE Plus, мощность 150Вт, порты:16-Ethernet, 1-Uplink, 1-COMBO | 15400 | 2.5 | 0.02 | 4612734072411 | 95 | 275 | 410 | 45 | 195 | 295
4076 | SKAT PoE-16E-2G-2S v.2 коммутатор PoE Plus, мощность 300Вт, порты:16-Ethernet, 2-Uplink, 2-SFP | 25300 | 3.3 | 0.02 | 4612734072428 | 93 | 299 | 497 | 45 | 220 | 438
4077 | SKAT PoE-24E-2G v.2 коммутатор PoE Plus, мощность 300Вт, порты: 24-Ethernet, 2-Uplink | 26300 | 4.1 | 0.02 | 4612734072435 | 95 | 375 | 515 | 45 | 290 | 440
4085 | SKAT PoE-24E-2G-2S коммутатор PoE Plus, мощность 400Вт, порты:24-Ethernet, 2-Uplink, 2-SFP | 29200 | 4.1 | 0.02 | 4612734072510 | 95 | 375 | 515 | 45 | 290 | 440
4083 | SKAT PoE-2G-1S коммутатор PoE Plus, мощность 30Вт, порты: 2-Ethernet, 1-Uplink | 6100 | 0.7 | 0.003 | 4612734072497 | 95 | 135 | 210 | 28 | 90 | 85
4071 | SKAT PoE-4E-2E v.2 коммутатор PoE Plus, мощность 80Вт, порты: 4-Ethernet, 2-Uplink | 4250 | 0.9 | 0.003 | 4612734072374 | 55 | 205 | 305 | 35 | 130 | 190
4070 | SKAT PoE-4G-1G коммутатор PoE Plus, мощность 80Вт, порты: 4-Ethernet, 1-Uplink | 5900 | 0.9 | 0.002 | 4612734072367 | 55 | 205 | 305 | 35 | 130 | 190
4084 | SKAT PoE-4G-1G-1S коммутатор PoE Plus, мощность 80Вт, порты: 4-Ethernet, 1-Uplink, 1-SFP | 6700 | 0.9 | 0.003 | 4612734072503 | 55 | 205 | 305 | 35 | 130 | 190
4072 | SKAT PoE-8E-2E коммутатор PoE Plus, мощность 120Вт, порты: 8-Ethernet, 2-Uplink | 6700 | 1.2 | 0.003 | 4612734072381 | 68 | 220 | 265 | 35 | 150 | 210
4073 | SKAT PoE-8E-2G v.2 коммутатор PoE Plus, мощность 120Вт, порты: 8-Ethernet, 2-Uplink | 8800 | 1.2 | 0.003 | 4612734072398 | 68 | 220 | 265 | 35 | 150 | 210
4074 | SKAT PoE-8G-1G-1S коммутатор; порты: 8GE PoE, 1GE, 1GE SFP; бюджет PoE 150Вт; IEEE802.3af/at/(bt) | 12200 | 1.4 | 0.003 | 4612734072404 | 68 | 220 | 265 | 45 | 140 | 206
4086 | SKAT PoE-UPS-5E-1S бесперебойный POE коммутатор, мощность 75Вт, порты: 5-Ethernet, 1-SFP | 20400 | 1.2 | 0.002 | 4612734072527 | 100 | 175 | 300 | 35 | 142 | 158
Коммутаторы SKAT внутреннего исполнения управляемые
4091 | SKAT PoE-M-16G-2G-2S управляемый L2+ коммутатор PoE Plus, 300Вт, порты: 16-Ethernet, 2-Uplink, 2-SFP | 36600 | 2.4 | 0.011 | 4650128499260 | 278 | 95 | 410 | 190 | 45 | 293
4092 | SKAT PoE-M-24G-4G-4S управляемый L2+ коммутатор PoE Plus, 400Вт, порты: 24-Ethernet, 4-Uplink, 4-SFP | 42200 | 4.15 | 0.018 | 4650128499277 | 375 | 95 | 515 | 290 | 45 | 440
4093 | SKAT PoE-M-48G-4S управляемый L2+ коммутатор PoE Plus, 800Вт, порты: 48-Ethernet, 4-SFP | 76200 | 6.35 | 0.021 | 4650128499284 | 403 | 93 | 553 | 360 | 45 | 440
4090 | SKAT PoE-M-8G-4G-4S управляемый L2+ коммутатор PoE Plus, 150Вт, порты: 8-Ethernet, 4-Uplink, 4-SFP | 22900 | 2.25 | 0.011 | 4650128499253 | 278 | 95 | 410 | 190 | 45 | 293
Коммутаторы SKAT уличного исполнения неуправляемые
2035 | SKAT PoE-4E-2E исп.5 коммутатор уличный PoE Plus, мощность 80Вт, 4-Ethernet, 2-Uplink | 49800 | 9.34 | 0.048 | 4612734063969 | 510 | 225 | 415 | 425 | 160 | 300
2026 | SKAT PoE-UPS-8E-1G-1S исп.5 коммутатор бесперебойный уличный PoE Plus, 150Вт,2 АКБ 7-12Ач | 91300 | 15.8 | 0.05 | 4612734063983 | 230 | 425 | 520 | 220 | 400 | 510
СИСТЕМЫ КОНТРОЛЯ И УПРАВЛЕНИЯ ДОСТУПОМ (СКУД)
Доводчики
8847 | SKAT AC 071GR Door Closer, Дверной доводчик, вес полотна до 70 кг, усилие EN3 | 1870 | 1.4 | 0.001 | 4650128503134 | 72 | 80 | 260 | 64 | 40 | 176
8848 | SKAT AC 091GR Door Closer, Дверной доводчик, вес полотна до 90 кг, усилие EN4 | 2210 | 1.7 | 0.002 | 4650128503141 | 75 | 90 | 325 | 68 | 44 | 186
8855 | SPRUT Door Closer-051GR до 50 кг, усилие EN2, две скорости работы, от -10…+50°С | 1600 | 1.1 | 0.004 | 4650128495736 | 72 | 80 | 260 | 58 | 38 | 146
Замки и аксессуары
Аксессуары для электромагнитных замков
8450 | SKAT AC 181L Bracket L-образное крепление для электромагнитного замка | 800 | 0.134 | 0.001 | 4650128502847 | 40 | 25 | 170 | 40 | 25 | 170
8453 | SKAT AC 296L Bracket L-образное крепление для электромагнитного замка | 980 | 0.244 | 0.001 | 4650128502878 | 46 | 30 | 250 | 46 | 30 | 250
8460 | SKAT AC 501ZL Bracket ZL-образное крепление для электромагнитного замка | 1930 | 1.22 | 0.001 | 4650128502946 | 70 | 45 | 265 | 70 | 45 | 265
8813 | SPRUT Bracket-181U U-образное крепление для электромагнитного замка | 590 | 0.2 | 0.001 | 4612734068025 | 60 | 55 | 195 | 33 | 25 | 130
8814 | SPRUT Bracket-181ZL ZL-образное крепление для электромагнитного замка | 1270 | 0.338 | 0.001 | 4612734068032 | 50 | 40 | 205 | 36 | 36 | 140
8816 | SPRUT Bracket-296L L-образное крепление для электромагнитного замка | 980 | 0.244 | 0.001 | 4612734068056 | 60 | 55 | 270 | 47 | 27 | 250
8817 | SPRUT Bracket-296U U-образное крепление для электромагнитного замка | 980 | 0.292 | 0.001 | 4612734068063 | 50 | 40 | 195 | 40 | 25 | 180
8818 | SPRUT Bracket-296ZL ZL-образное крепление для электромагнитного замка | 1420 | 0.636 | 0.001 | 4612734068070 | 60 | 55 | 270 | 47 | 30 | 250
8820 | SPRUT Bracket-351L L-образное крепление для электромагнитного замка | 1420 | 0.264 | 0.001 | 4612734068094 | 60 | 55 | 270 | 55 | 30 | 250
8821 | SPRUT Bracket-351U U-образное крепление для электромагнитного замка | 1210 | 0.33 | 0.001 | 4612734068100 | 50 | 40 | 195 | 42 | 25 | 180
8822 | SPRUT Bracket-351ZL ZL-образное крепление для электромагнитного замка | 1900 | 0.608 | 0.001 | 4612734068117 | 60 | 55 | 270 | 55 | 30 | 250
8824 | SPRUT Bracket-501L L-образное крепление для электромагнитного замка | 1500 | 0.456 | 0.002 | 4612734068131 | 70 | 80 | 280 | 70 | 43 | 265
Электромагнитные замки
8440 | SKAT AC 181MA Lock Электромагнитный замок | 2030 | 1.2 | 0.001 | 4650128501888 | 60 | 60 | 220 | 40 | 21 | 171
8441 | SKAT AC 181MAS-L Lock Электромагнитный замок | 2630 | 1.3 | 0.001 | 4650128501949 | 60 | 60 | 240 | 42 | 23 | 200
8442 | SKAT AC 296MA Lock Электромагнитный замок | 2500 | 2 | 0.001 | 4650128501857 | 70 | 60 | 275 | 49 | 28 | 250
8444 | SKAT AC 296MASW-L Lock Электромагнитный замок | 3860 | 2 | 0.001 | 4650128501871 | 70 | 60 | 275 | 49 | 28 | 250
8445 | SKAT AC 351MA Lock Электромагнитный замок | 3630 | 2.2 | 0.001 | 4650128501895 | 70 | 68 | 275 | 57 | 30 | 250
8446 | SKAT AC 351MAS-L Lock Электромагнитный замок | 4040 | 2.2 | 0.001 | 4650128501901 | 70 | 68 | 275 | 57 | 30 | 250
8447 | SKAT AC 351MASW-L Lock Электромагнитный замок | 4880 | 2.4 | 0.001 | 4650128501918 | 70 | 68 | 275 | 57 | 30 | 250
8448 | SKAT AC 501MAS-L Lock Электромагнитный замок | 5500 | 4.4 | 0.002 | 4650128501925 | 85 | 85 | 290 | 75 | 41 | 265
996 | SPRUT Lock-181MA-L Электромагнитный замок 180 кг, 12DC, 400 mA, без индикации | 2580 | 1.3 | 0.001 | 4612734070066 | 60 | 55 | 205 | 21 | 40 | 170
997 | SPRUT Lock-296MA-L Электромагнитный замок 280 кг, 12DC, 400 mA, индикация состояния | 3150 | 2.1 | 0.001 | 4612734070073 | 60 | 55 | 270 | 27 | 50 | 250
967 | SPRUT Lock-350MA электромагнитный замок | 1170 | 1.988 | 0.001 | 4612734065192 | 270 | 65 | 65 | 270 | 65 | 65
8823 | SPRUT Lock-501MA Электромагнитный замок | 5500 | 4.183 | 0.002 | 4612734068124 | 70 | 80 | 280 | 36 | 62 | 250
Электромеханические замки
8852 | SPRUT Lock-03ER, замок электромехан., 12В 3А, нержавеющая сталь, лев-прав | 2900 | 1.24 | 0.001 | 4650128495774 | 105 | 40 | 150 | 40 | 105 | 150
Идентификаторы
Идентификаторы Em-Marine
963 | SPRUT Proximity card EM-101 Proximity-карта формата EM-Marin | 21 | 0.006 | 0.001 | 4612734065413 | 1 | 60 | 90 | 1 | 55 | 85
Кнопки «Выход»
8461 | SKAT AC 85M Exit Button Кнопка выхода накладная | 580 | 0.06 | 0.001 | 4650128502823 | 400 | 40 | 100 | 24 | 30 | 80
8462 | SKAT AC 87P-NT Button Кнопка выхода накладная бесконтактная | 860 | 0.08 | 0.001 | 4650128502830 | 42 | 95 | 105 | 20 | 56 | 86
8844 | SKAT AC 91P-NT Exit Button Кнопка выхода накладная бесконтактная | 1520 | 0.056 | 0.001 | 4650128503165 | 85 | 14 | 85 | 85 | 14 | 85
8806 | SPRUT Exit Button-83P Кнопка выхода накладная | 98 | 0.94 | 0.003 | 4612734067950 | 155 | 95 | 183 | 14 | 23 | 76
8809 | SPRUT Exit Button-86M-NT Кнопка выхода врезная бесконтактная | 410 | 0.06 | 0.001 | 4612734067981 | 45 | 95 | 195 | 29 | 70 | 115
8874 | SPRUT Exit Button-90P-NT Кнопка выхода | 1520 | 0.056 | 0.001 | 4612734071612 | 90 | 70 | 100 | 74 | 15 | 85
8878 | SPRUT EXIT BUTTON-94M Кнопка выхода | 740 | 0.08 | 0.001 | 4650128493350 | 40 | 40 | 100 | 24 | 30 | 80
Комплекты СКУД
8842 | Комплект СКУД "Железная дверь" | 18200 | 6.3 | 0.01 | 4612734070165 | 275 | 110 | 395 | 250 | 100 | 360
8840 | Комплект СКУД "Офис бюджет" | 13200 | 6.3 | 0.012 | 4612734070141 | 275 | 110 | 395 | 250 | 100 | 360
8841 | Комплект СКУД "Офис стандарт" | 14100 | 6.3 | 0.01 | 4612734070158 | 275 | 110 | 395 | 250 | 100 | 360
Контроллеры СКУД
Автономные контроллеры
551 | SPRUT PACS-01SA без корпуса автономный контроллер СКУД на одну дверь | 1280 | 0.06 | 0.001 | 4612734065147 | 40 | 80 | 80 | 15 | 58 | 58
Дополнительное оборудование для контроллеров
398 | CAN-USB преобразователь | 2520 | 0.12 | 0.001 | 4612734071759 | 70 | 90 | 100 | 25 | 50 | 90
538 | SPRUT RC 4R Комплект радиоуправления тревожной сигнализацией до 150 метров 4 реле | 4870 | 0.25 | 0.002 | 4612734066052 | 50 | 130 | 240 | 40 | 110 | 110
537 | SPRUT TM/4 Брелок радиоканальный дополнительный до 150 метров к SPRUT RC 4R | 770 | 0.02 | 0.001 | 4612734066045 | 60 | 20 | 35 | 32 | 61 | 9
Сетевые контроллеры
8885 | SKAT AC 02NET PACS Сетевой контроллер СКУД | 6000 | 0.024 | 0.001 | 4650128498997 | 120 | 55 | 180 | 120 | 55 | 180
553 | SPRUT PACS-02NET Сетевой контроллер | 4040 | 0.024 | 0.003 | 4612734062603 | 80 | 125 | 250 | 120 | 120 | 150
Считыватели
Считыватели Em-Marine
8845 | SKAT AC 13BL Reader Считыватель proximity-карт | 2010 | 0.3 | 0.001 | 4650128503172 | 105 | 50 | 150 | 100 | 45 | 145
8801 | SPRUT RFID Reader-11BL Считыватель proximity-карт формата EM-Marin 12DC 100 mA | 910 | 0.2 | 0.001 | 4612734067905 | 95 | 45 | 145 | 90 | 40 | 140
962 | SPRUT RFID Reader-11WH считыватель proximity-карт формата EM-Marin | 950 | 0.2 | 0.001 | 4612734065208 | 95 | 45 | 145 | 90 | 40 | 140
964 | SPRUT RFID Reader-12GR Считыватель proximity-карт формата EM-Marin 125 кГц | 1210 | 0.23 | 0.001 | 4612734065840 | 95 | 45 | 145 | 90 | 40 | 140
8802 | SPRUT RFID Reader-12WH Считыватель proximity-карт формата EM-Marin 12DC 100 mA | 1320 | 0.23 | 0.001 | 4612734067912 | 95 | 45 | 145 | 90 | 40 | 140
8804 | SPRUT RFID Reader-14BL Считыватель proximity-карт формата EM-Marin 12DC 100 mA | 1720 | 0.17 | 0.001 | 4612734067936 | 95 | 45 | 145 | 90 | 40 | 140
8805 | SPRUT RFID Reader-15GR-K Считыватель proximity-карт формата EM-Marin 12DC 100 mA | 2310 | 0.25 | 0.001 | 4612734067943 | 145 | 50 | 160 | 140 | 45 | 155
8853 | SPRUT RFID Reader-16BL, считыватель, черный пластик, EM-Marin, Wiegand-26/34, IP65 | 1010 | 0.212 | 0.001 | 4612734070523; 4650128498454 | 145 | 50 | 160 | 45 | 140 | 155
8854 | SPRUT RFID Reader-16WH, считыватель, белый пластик, EM-Marin, Wiegand-26/34, IP65 | 1010 | 0.224 | 0.001 | 4650128498461 | 50 | 145 | 160 | 45 | 140 | 155
8865 | SPRUT RFID Reader-17BL Считыватель proximity-карт формата EM-Marin | 1590 | 0.06 | 0.001 | 4612734071582 | 95 | 40 | 140 | 65 | 10 | 100
Турникеты и электронные проходные
Турникеты
8860 | SPRUT Tripod-1001, турникет, автопаника, проход 0.5 м, 30 чел/мин, вес 30 кг | 46600 | 31 | 0.177 | 4612734071483 | 1090 | 360 | 450 | 1011 | 783 | 804
Электронные проходные
8861 | SPRUT Tripod-1001-EC, элект. проходная, автопаника, проход 0.5 м, 30 чел/мин, 30 кг | 59000 | 31 | 0.152 | 4650128495637 | 1090 | 360 | 450 | 1011 | 783 | 804
Устройства разблокировки дверей
8876 | SPRUT Exit Button-92P Кнопка выхода | 1090 | 0.056 | 0.001 | 4612734071636 | 90 | 70 | 100 | 57 | 87 | 87
СТАБИЛИЗАТОРЫ НАПРЯЖЕНИЯ
Аксессуары для стабилизаторов
791 | Байпас SKAT ST BYPASS 220/63А RV | 4200 | 0.19 | 0.004 | 4650128494562 | 190 | 100 | 100 | 140 | 80 | 95
423 | Кронштейны для установки стабилизаторов серии SKAT-ST на стене, комплект 2 шт., 450х400 мм | 1800 | 1.9 | 0.025 | 4612734066649 | 500 | 500 | 100 | 460 | 460 | 45
Стабилизаторы напряжения более 10 000 ВА
Комплекты стабилизаторов для трёхфазной сети
9148 | SKAT STL-10000/3 Стабилизатор напряжения для трехфазных сетей, комплект | 183500 | 63 | 0.164 | 4650128503486 | 420 | 335 | 1260 | 410 | 326 | 1230
9149 | SKAT STL-15000/3 Стабилизатор напряжения для трехфазных сетей, комплект | 202900 | 102 | 0.262 | 4650128503493 | 420 | 495 | 1260 | 410 | 486 | 1230
9150 | SKAT STL-20000/3 Стабилизатор напряжения для трехфазных сетей, комплект | 235100 | 114 | 0.262 | 4650128503509 | 420 | 495 | 1260 | 410 | 486 | 1230
9151 | SKAT STP-10000/3 Стабилизатор напряжения для трехфазных сетей, комплект | 199500 | 63 | 0.177 | 4650128503516 | 420 | 335 | 1260 | 410 | 326 | 1230
9153 | SKAT STP-20000/3 Стабилизатор напряжения для трехфазных сетей, комплект | 251300 | 114 | 0.262 | 4650128503523 | 420 | 495 | 1260 | 410 | 486 | 1230
Стабилизаторы напряжения RAPAN ST
8904 | RAPAN ST-10000 стабилизатор сетевого напряжения, 10000 ВА, Uвх. 100-260 В | 19000 | 13.5 | 0.012 | 4612734071827 | 105 | 245 | 450 | 105 | 245 | 450
Стабилизаторы напряжения SKAT ST IP54
8298 | SKAT ST-10000 IP54 стабилизатор напряжения уличный | 77300 | 36 | 0.094 | 4650128499444 | 710 | 260 | 510 | 700 | 250 | 500
8299 | SKAT ST-20000 IP54 стабилизатор напряжения уличный | 113300 | 38 | 0.9 | 4650128499451 | 710 | 260 | 510 | 700 | 250 | 500
Стабилизаторы напряжения SKAT ST LED
9100 | SKAT ST-10000 LED стабилизатор сетевого напряжения | 56200 | 21 | 0.051 | 4650128498195 | 540 | 280 | 340 | 480 | 200 | 275
9101 | SKAT ST-15000 LED стабилизатор сетевого напряжения | 64000 | 22.5 | 0.051 | 4650128498201 | 540 | 280 | 340 | 480 | 200 | 275
9102 | SKAT ST-20000 LED стабилизатор сетевого напряжения | 76400 | 23.5 | 0.073 | 4650128498218 | 600 | 330 | 370 | 545 | 225 | 315
9103 | SKAT ST-30000 LED стабилизатор сетевого напряжения | 85800 | 32 | 0.073 | 4650128498225 | 600 | 330 | 370 | 545 | 225 | 315
Стабилизаторы напряжения SKAT ST S-L
9117 | SKAT ST S-L-10000 стабилизатор напряжения автоматический, 9 ступеней, 130-285 В | 69000 | 33 | 0.08 | 4650128501802 | 655 | 317 | 385 | 578 | 227 | 300
9116 | SKAT ST S-L-15000 стабилизатор напряжения автоматический, 9 ступеней, 130-285 В | 79000 | 31 | 0.08 | 4650128501796 | 655 | 317 | 385 | 578 | 227 | 300
9115 | SKAT ST S-L-20000 стабилизатор напряжения автоматический, 9 ступеней, 130-285 В | 89000 | 52.5 | 0.102 | 4650128501789 | 725 | 317 | 445 | 648 | 227 | 360
9114 | SKAT ST S-L-30000 стабилизатор напряжения автоматический, 9 ступеней, 130-285 В | 109000 | 63 | 0.128 | 4650128501772 | 768 | 336 | 497 | 698 | 246 | 412
Стабилизаторы напряжения SKAT ST S-LV
8898 | SKAT ST S-20000-LV стабилизатор сетевого напряжения автоматический | 87500 | 53 | 0.095 | 4650128498294 | 690 | 320 | 430 | 634 | 224 | 366
Стабилизаторы напряжения SKAT ST S-P
9113 | SKAT ST S-P-10000 стабилизатор напряжения автоматический, 16 ступеней, 80-290 В | 79000 | 36 | 0.08 | 4650128501956 | 655 | 317 | 385 | 578 | 227 | 300
9112 | SKAT ST S-P-15000 стабилизатор напряжения автоматический, 16 ступеней, 80-290 В | 89000 | 39 | 0.08 | 4650128501963 | 655 | 317 | 385 | 578 | 227 | 300
9111 | SKAT ST S-P-20000 стабилизатор напряжения автоматический, 16 ступеней, 80-290 В | 99000 | 54 | 0.102 | 4650128501970 | 725 | 317 | 445 | 648 | 227 | 360
9110 | SKAT ST S-P-30000 стабилизатор напряжения автоматический, 16 ступеней, 80-290 В | 124000 | 64 | 0.128 | 4650128501987 | 768 | 336 | 497 | 698 | 246 | 412
Стабилизаторы напряжения SKAT STL
779 | Skat STL-10000 исп. Н, стабилизатор сетевого напряжения, настенный, 220 В 10000 ВА, Uвх. 120-280 В | 65500 | 20 | 0.053 | 4612734071919 | 262 | 565 | 355 | 200 | 460 | 270
707 | Skat STL-10000 стабилизатор сетевого напряжения 9 ступеней | 64400 | 34 | 0.059 | 4612734064515 | 335 | 420 | 420 | 326 | 410 | 410
708 | Skat STL-15000 стабилизатор сетевого напряжения 9 ступеней | 71200 | 51 | 0.087 | 4612734064478 | 495 | 420 | 420 | 486 | 410 | 410
784 | Skat STL-20000 исп. Н, стабилизатор сетевого напряжения, настенный, 220 В, 20000 ВА, Uвх.120-280В | 83600 | 39 | 0.087 | 4612734071933 | 307 | 665 | 425 | 245 | 590 | 350
709 | Skat STL-20000 стабилизатор сетевого напряжения 9 ступеней | 82500 | 36 | 0.087 | 4612734064263 | 495 | 420 | 420 | 486 | 410 | 410
Стабилизаторы напряжения SKAT STP
781 | Skat STP-10000 исп. Н, стабилизатор сетевого напряжения, настенный, 220 В 10000 ВА, Uвх. 120-280 В | 71200 | 20 | 0.053 | 4612734071926 | 262 | 565 | 355 | 200 | 460 | 270
712 | SKAT STP-10000 стабилизатор сетевого напряжения 16 ступеней | 70000 | 20 | 0.059 | 4612734064409 | 335 | 420 | 420 | 326 | 410 | 410
789 | Skat STP-20000 исп. Н, стабилизатор сетевого напряжения, настенный, 220 В, 20000 ВА, Uвх. 120-280В | 89300 | 39 | 0.087 | 4612734071940 | 307 | 665 | 425 | 245 | 590 | 350
714 | Skat STP-20000 стабилизатор сетевого напряжения 16 ступеней | 88200 | 56 | 0.087 | 4612734064256 | 495 | 420 | 420 | 486 | 410 | 410
Стабилизаторы напряжения до 5 000 ВА
Разделительный трансформатор TEPLOCOM GF
321 | Teplocom GF устройство сопряжения 220В 200ВА выполняет гальваническую развязку | 8550 | 2.923 | 0.006 | 4612734061439 | 220 | 110 | 230 | 215 | 105 | 170
Система безопасности газового котла SKAT ST SMART
575 | SKAT ST-555 SMART система безопасности газового котла | 17500 | 3.8 | 0.011 | 4650128493138 | 320 | 140 | 240 | 270 | 70 | 170
Стабилизаторы напряжения RAPAN ST
8900 | RAPAN ST-1000 стабилизатор сетевого напряжения, 1000ВА, Uвх. 100-260 В | 4700 | 2.862 | 0.002 | 4612734071780 | 75 | 125 | 250 | 75 | 125 | 250
8901 | RAPAN ST-2000 стабилизатор сетевого напряжения, 2000ВА, Uвх. 100-260 В | 5800 | 4.289 | 0.033 | 4612734071797 | 75 | 164 | 270 | 75 | 164 | 270
8902 | RAPAN ST-3000 стабилизатор сетевого напряжения, 3000ВА, Uвх. 100-260 В | 9800 | 5.894 | 0.006 | 4612734071803 | 85 | 190 | 385 | 85 | 190 | 385
8903 | RAPAN ST-5000 стабилизатор сетевого напряжения, 5000ВА, Uвх. 100-260 В | 10900 | 8 | 0.006 | 4612734071810 | 85 | 190 | 385 | 85 | 190 | 385
Стабилизаторы напряжения TEPLOCOM ST
693 | Teplocom ST-1515 стабилизатор сетевого напряжения 220В, 1515ВА, Uвх. 145 - 260 В | 9100 | 3.153 | 0.005 | 4612734064188 | 225 | 105 | 225 | 210 | 101 | 169
554 | Teplocom ST-222/500 стабилизатор сетевого напряжения 220 В, 222 ВА, Uвх. 145-260 В | 4900 | 1.1 | 0.002 | 4612734062993 | 185 | 110 | 110 | 135 | 104 | 104
555 | Teplocom ST-555 стабилизатор сетевого напряжения 220В, 555ВА, Uвх. 145-260 В | 6700 | 1.69 | 0.004 | 4612734061385 | 205 | 95 | 195 | 170 | 85 | 130
329 | Teplocom ST-888 стабилизатор сетевого напряжения 220В, 888ВА, Uвх. 145-260 В | 7200 | 2.265 | 0.005 | 4612734061392 | 225 | 105 | 225 | 210 | 101 | 169
Стабилизаторы напряжения TEPLOCOM ST уличные
332 | Teplocom ST-1300 исп.5 стабилизатор сетевого напряжения уличный 220В, 1300ВА | 11450 | 4.5 | 0.009 | 4612734061408 | 134 | 220 | 332 | 134 | 220 | 332
Стабилизаторы напряжения TEPLOCOM ST-И
557 | Teplocom ST-222/500-И стабилизатор сетевого напряжения 220В, 222ВА, Uвх.110-280В, индикация | 7100 | 1.906 | 0.003 | 4612734063525 | 230 | 80 | 180 | 200 | 70 | 170
558 | Teplocom ST-555-И стабилизатор сетевого напряжения 220 В, 555 ВА, Uвх.110-280В, индикация | 8500 | 2.72 | 0.003 | 4612734063501 | 230 | 80 | 180 | 200 | 70 | 170
559 | Teplocom ST-888-И стабилизатор сетевого напряжения 220 В, 888 ВА, Uвх.110-280В, индикация | 9200 | 2.988 | 0.003 | 4612734063518 | 230 | 80 | 180 | 200 | 70 | 170
ТЕЛЕКОММУНИКАЦИОННЫЕ ШКАФЫ
Аксессуары для телекоммуникационных шкафов
4478 | SKAT TB Cable 30/4 Набор кабелей заземления (30см - 4 шт, набор: гайка, шайба - 8 шт) | 1410 | 0.3 | 0.002 | 4650128494920 | 150 | 5 | 150 | 150 | 5 | 150
4472 | SKAT TB Entry-B Щеточный ввод, черный | 970 | 0.2 | 0.001 | 4650128494876 | 8 | 360 | 61 | 8 | 360 | 61
4471 | SKAT TB Entry-G Щеточный ввод, серый | 970 | 0.2 | 0.001 | 4650128494869 | 8 | 360 | 61 | 8 | 360 | 61
4450 | SKAT TB Fan 2-G-TOP Вентиляторный модуль на 2 элемента потолочный, серый | 5500 | 2.3 | 0.002 | 4650128494708 | 44 | 130 | 330 | 44 | 130 | 330
4480 | SKAT TB Fan 2/600-B-TOP Вентиляторный модуль на 2 элемента потолочный для напольных шкафов с глубин | 5300 | 2.3 | 0.001 | 4650128494944 | 40 | 347 | 412 | 40 | 347 | 412
4481 | SKAT TB Fan 4/800-B-TOP Вентиляторный модуль на 4 элемента потолочный для напольных шкафов с глубин | 8900 | 3.6 | 0.002 | 4650128494951 | 40 | 547 | 412 | 40 | 547 | 412
4479 | SKAT TB Ground 19" шина медная для заземления | 3270 | 0.3 | 0.001 | 4650128494937 | 20 | 4 | 485 | 20 | 4 | 485
4473 | SKAT TB Light 150-G Панель освещения 19", кабель 1,5м, серая | 3880 | 0.4 | 0.001 | 4650128494883 | 44 | 55 | 482 | 44 | 55 | 482
4476 | SKAT TB Mounting kit 16 Комплект крепежа винт+шайба+гайка M6x16 | 92 | 0.01 | 0.001 | 4650128495033 | 20 | 20 | 20 | 20 | 20 | 20
4477 | SKAT TB Org DIN-B Органайзер для автоматических выключателей c DIN рейкой, черный | 3120 | 2 | 0.004 | 4650128494913 | 135 | 58 | 484 | 135 | 58 | 484
4464 | SKAT TB Org R-B Кабельный органайзер кольцо 90х60 мм, черный | 163 | 0.05 | 0.001 | 4650128494791 | 16 | 60 | 90 | 16 | 60 | 90
4463 | SKAT TB Org R-G Кабельный органайзер кольцо 90х60 мм, серый | 163 | 0.05 | 0.001 | 4650128494784 | 16 | 60 | 90 | 16 | 60 | 90
4466 | SKAT TB Org R5/45-B Кабельный органайзер 19", 5 колец 45 мм, черный | 1130 | 0.31 | 0.001 | 4650128494814 | 44 | 55 | 483 | 44 | 55 | 483
4465 | SKAT TB Org R5/45-G Кабельный органайзер 19", 5 колец 45 мм, серый | 1130 | 0.31 | 0.001 | 4650128494807 | 44 | 55 | 483 | 44 | 55 | 483
4469 | SKAT TB Panel 1U-B Панель заглушка 19" 1U, черная | 390 | 0.26 | 0.002 | 4650128494845 | 43 | 10 | 482 | 43 | 10 | 482
4467 | SKAT TB Panel 1U-G Панель заглушка 19" 1U, серая | 390 | 0.26 | 0.001 | 4650128494821 | 43 | 10 | 482 | 43 | 10 | 482
4470 | SKAT TB Panel 2U-B Панель заглушка 19" 2U, черная | 510 | 0.44 | 0.004 | 4650128494852 | 88 | 10 | 482 | 88 | 10 | 482
4468 | SKAT TB Panel 2U-G Панель заглушка 19" 2U, серая | 510 | 0.44 | 0.001 | 4650128494838 | 88 | 10 | 482 | 88 | 10 | 482
4461 | SKAT TB Rails H600-B Усиленные направляющие 19" для шкафов 600 мм, черные | 1030 | 1.12 | 0.001 | 4650128494760 | 38 | 350 | 38 | 38 | 350 | 38
4462 | SKAT TB Rails H800-B Усиленные направляющие 19" для шкафов 800 мм, черные | 1540 | 1.66 | 0.001 | 4650128494777 | 38 | 550 | 38 | 38 | 550 | 38
4452 | SKAT TB Shelf 600-B Стационарная полка 19" для шкафа 600мм, черная | 2160 | 1.8 | 0.001 | 4650128494982 | 50 | 350 | 470 | 50 | 350 | 470
4453 | SKAT TB Shelf 800-B Стационарная полка 19" для шкафа 800мм, черная | 3200 | 2.8 | 0.012 | 4650128494999 | 50 | 550 | 470 | 50 | 550 | 470
4482 | SKAT TB Shelf D450-G Стационарная полка 19" глубиной 450мм, серая | 1530 | 2 | 0.002 | 4650128494968 | 13 | 255 | 488 | 13 | 255 | 488
4483 | SKAT TB Shelf D600-G Стационарная полка 19" глубиной 600мм, серая | 2290 | 2.2 | 0.025 | 4650128494975 | 13 | 405 | 488 | 13 | 405 | 488
4457 | SKAT TB Shelf F350-B Полка переднего крепления 19'' 350 мм, черная | 2130 | 1.5 | 0.015 | 4650128494746 | 88 | 350 | 482 | 88 | 350 | 482
4456 | SKAT TB Shelf F350-G Полка переднего крепления 19'' 350 мм, серая | 2130 | 1.5 | 0.015 | 4650128494739 | 88 | 350 | 482 | 88 | 350 | 482
4454 | SKAT TB Shelf H600-B Усиленная стационарная полка 19" для шкафа 600мм, черная | 2670 | 1.8 | 0.008 | 4650128494722 | 50 | 350 | 470 | 50 | 350 | 470
4455 | SKAT TB Shelf H800-B Усиленная стационарная полка 19" для шкафа 800мм, черная | 3930 | 3.3 | 0.013 | 4650128495002 | 50 | 550 | 470 | 50 | 550 | 470
4458 | SKAT TB Shelf P450-B Выдвижная полка 19" для шкафов 450 мм, черная | 2610 | 2.88 | 0.005 | 4650128495019 | 44 | 250 | 482 | 44 | 250 | 482
4459 | SKAT TB Shelf P600-B Выдвижная полка 19" для шкафов 600 мм, черная | 2920 | 2.5 | 0.006 | 4650128495026 | 44 | 300 | 482 | 44 | 300 | 482
4460 | SKAT TB Shelf P800-B Выдвижная полка 19" для шкафов 800 мм, черная | 4110 | 3.6 | 0.01 | 4650128494753 | 44 | 500 | 482 | 44 | 500 | 482
4493 | SKAT TB Shelf S600-B Усиленная (200кг) стационарная полка 19" для шкафа 600мм, черная | 5700 | 4 | 0.012 | 4650128497037 | 50 | 490 | 470 | 50 | 490 | 470
4484 | SKAT TB Shelf S800-B Усиленная (200кг) стационарная полка 19" для шкафа 800мм, черная | 6000 | 3.3 | 0.016 | 4650128495729 | 50 | 690 | 470 | 50 | 690 | 470
4451 | SKAT TB TS Термостат для телекомуникационных шкафов | 2490 | 0.07 | 0.001 | 4650128494715 | 33 | 43 | 60 | 33 | 43 | 60
4474 | SKAT TB Wheel Роликовая опора | 1090 | 0.26 | 0.001 | 4650128494890 | 70 | 51 | 73 | 70 | 51 | 73
4475 | SKAT TB Wheel L Роликовая опора с тормозом | 1250 | 0.28 | 0.001 | 4650128494906 | 120 | 51 | 73 | 120 | 51 | 73
Напольные телекоммуникационные шкафы
4400 | SKAT TB-22R660GF-B Шкаф напольный универсальный серверный 22U 600х600мм, дверь стеклянная | 48500 | 49.9 | 0.366 | 4650128493923 | 1130 | 675 | 480 | 1102 | 600 | 600
4401 | SKAT TB-22R660PF-B Шкаф напольный универсальный серверный 22U 600х600мм, дверь перфорированная | 48500 | 44.3 | 0.366 | 4650128493930 | 1130 | 675 | 480 | 1102 | 600 | 600
4402 | SKAT TB-22R680GF-B Шкаф напольный универсальный серверный 22U 600х800мм, дверь стеклянная | 56600 | 56.6 | 0.475 | 4650128493947 | 1130 | 875 | 480 | 1102 | 800 | 600
4403 | SKAT TB-22R680PF-B Шкаф напольный универсальный серверный 22U 600х800мм, дверь перфорированная | 56600 | 51 | 0.475 | 4650128493954 | 1130 | 875 | 480 | 1102 | 800 | 600
4404 | SKAT TB-32R660GF-B Шкаф напольный универсальный серверный 32U 600х600мм, дверь стеклянная | 63300 | 65.7 | 0.502 | 4650128493961 | 1550 | 675 | 480 | 1542 | 600 | 600
4405 | SKAT TB-32R680GF-B Шкаф напольный универсальный серверный 32U 600х800мм, дверь стеклянная | 69600 | 73.8 | 0.651 | 4650128493978 | 1550 | 875 | 480 | 1542 | 800 | 600
4406 | SKAT TB-42R660GF-B Шкаф напольный универсальный серверный 42U 600х600мм, дверь стеклянная | 72700 | 81.1 | 0.648 | 4650128493985 | 2000 | 675 | 480 | 1542 | 600 | 600
4426 | SKAT TB-42R660PF-B Шкаф напольный универсальный серверный 42U 600х600мм дверь перфорированная | 72700 | 70 | 0.648 | 4650128493992 | 2000 | 675 | 480 | 1987 | 600 | 600
4409 | SKAT TB-42R680GF-B Шкаф напольный универсальный серверный 42U 600х800мм, дверь стеклянная | 81400 | 90.7 | 0.84 | 4650128494012 | 2000 | 875 | 480 | 1987 | 800 | 600
4408 | SKAT TB-42R680PF-B Шкаф напольный универсальный серверный 42U 600х800мм, дверь перфорированная | 81400 | 79.7 | 0.84 | 4650128494005 | 2000 | 875 | 480 | 1987 | 800 | 600
Настенные телекоммуникационные шкафы
4415 | SKAT TB-12W645FF-G Шкаф настенный телекоммуникационный 12U 600х450х635мм, дверь металлическая | 19200 | 21.6 | 0.08 | 4650128494074 | 695 | 190 | 645 | 635 | 450 | 570
4414 | SKAT TB-12W645GF-G Шкаф настенный телекоммуникационный 12U 600х450х635мм, дверь стеклянная | 19200 | 21.6 | 0.08 | 4650128494067 | 695 | 190 | 645 | 635 | 450 | 570
4423 | SKAT TB-12W660FF-G Шкаф настенный телекоммуникационный 12U 600х600х635мм, дверь металлическая | 20600 | 25 | 0.079 | 4650128494159 | 695 | 190 | 645 | 635 | 600 | 570
4422 | SKAT TB-12W660GF-G Шкаф настенный телекоммуникационный 12U 600х600х635мм, дверь стеклянная | 20600 | 25 | 0.079 | 4650128494142 | 695 | 190 | 645 | 635 | 600 | 570
4417 | SKAT TB-15W645FF-G Шкаф настенный телекоммуникационный 15U 600х450х770мм, дверь металлическая | 21100 | 25 | 0.096 | 4650128494098 | 825 | 190 | 645 | 770 | 450 | 570
4416 | SKAT TB-15W645GF-G Шкаф настенный телекоммуникационный 15U 600х450х770мм, дверь стеклянная | 21100 | 25 | 0.096 | 4650128494081 | 825 | 190 | 645 | 770 | 450 | 570
4425 | SKAT TB-15W660FF-G Шкаф настенный телекоммуникационный 15U 600х600х770мм, дверь металлическая | 22900 | 28.6 | 0.096 | 4650128494173 | 825 | 190 | 645 | 770 | 600 | 570
4424 | SKAT TB-15W660GF-G Шкаф настенный телекоммуникационный 15U 600х600х770мм, дверь стеклянная | 22900 | 28.6 | 0.096 | 4650128494166 | 825 | 190 | 645 | 770 | 600 | 570
4411 | SKAT TB-6W645FF-G Шкаф настенный телекоммуникационный 6U 600х450х370мм, дверь металлическая | 13900 | 15 | 0.063 | 4650128494036 | 645 | 200 | 495 | 370 | 450 | 570
4410 | SKAT TB-6W645GF-G Шкаф настенный телекоммуникационный 6U 600х450х370мм, дверь стеклянная | 13900 | 15 | 0.063 | 4650128494029 | 645 | 200 | 495 | 370 | 450 | 570
4419 | SKAT TB-6W660FF-G Шкаф настенный телекоммуникационный 6U 600х600х370мм, дверь металлическая | 15700 | 17.7 | 0.067 | 4650128494111 | 645 | 210 | 595 | 370 | 600 | 570
4418 | SKAT TB-6W660GF-G Шкаф настенный телекоммуникационный 6U 600х600х370мм, дверь стеклянная | 15700 | 17.7 | 0.067 | 4650128494104 | 645 | 210 | 595 | 370 | 600 | 570
4413 | SKAT TB-9W645FF-G Шкаф настенный телекоммуникационный 9U 600х450х500мм, дверь металлическая | 15900 | 18.2 | 0.065 | 4650128494050 | 635 | 190 | 585 | 500 | 450 | 570
4412 | SKAT TB-9W645GF-G Шкаф настенный телекоммуникационный 9U 600х450х500мм, дверь стеклянная | 15900 | 18.2 | 0.065 | 4650128494043 | 635 | 190 | 585 | 500 | 450 | 570
4421 | SKAT TB-9W660FF-G Шкаф настенный телекоммуникационный 9U 600х600х500мм, дверь металлическая | 17900 | 21.3 | 0.065 | 4650128494135 | 635 | 190 | 585 | 500 | 600 | 570
4420 | SKAT TB-9W660GF-G Шкаф настенный телекоммуникационный 9U 600х600х500мм, дверь стеклянная | 17900 | 21.3 | 0.065 | 4650128494128 | 635 | 190 | 585 | 500 | 600 | 570
ТЕПЛЫЙ ПОЛ
Нагревательные маты
SKAT HT MAT
4216 | Нагревательный мат SKAT HT MAT-0,5-80 | 1780 | 0.9 | 0.012 | 4650128495316 | 145 | 584 | 145 | 500 | 145 | 155
4217 | Нагревательный мат SKAT HT MAT-1,0-160 | 2030 | 0.9 | 0.012 | 4650128495323 | 145 | 584 | 145 | 500 | 145 | 150
4218 | Нагревательный мат SKAT HT MAT-1,5-240 | 2700 | 1.3 | 0.012 | 4650128495330 | 145 | 584 | 145 | 500 | 145 | 150
4229 | Нагревательный мат SKAT HT MAT-10,0-1600 | 10300 | 4.8 | 0.033 | 4650128495446 | 239 | 585 | 239 | 500 | 245 | 240
4230 | Нагревательный мат SKAT HT MAT-12,0-1920 | 12500 | 5.1 | 0.033 | 4650128495453 | 239 | 585 | 239 | 239 | 585 | 239
4231 | Нагревательный мат SKAT HT MAT-15,0-2400 | 15800 | 6.6 | 0.033 | 4650128495460 | 239 | 585 | 239 | 239 | 585 | 239
4219 | Нагревательный мат SKAT HT MAT-2,0-320 | 3290 | 1.166 | 0.012 | 4650128495347 | 145 | 584 | 145 | 500 | 145 | 155
4220 | Нагревательный мат SKAT HT MAT-2,5-400 | 3730 | 1.6 | 0.012 | 4650128495354 | 145 | 584 | 145 | 500 | 145 | 150
4221 | Нагревательный мат SKAT HT MAT-3,0-480 | 4250 | 1.9 | 0.012 | 4650128495361 | 145 | 584 | 145 | 500 | 145 | 150
4222 | Нагревательный мат SKAT HT MAT-3,5-560 | 4520 | 1.6 | 0.012 | 4650128495378 | 145 | 584 | 145 | 145 | 584 | 145
4223 | Нагревательный мат SKAT HT MAT-4,0-640 | 5300 | 2.2 | 0.012 | 4650128495385 | 145 | 584 | 145 | 500 | 145 | 590
4224 | Нагревательный мат SKAT HT MAT-5,0-800 | 6300 | 2.8 | 0.033 | 4650128495392 | 239 | 585 | 239 | 500 | 245 | 240
4225 | Нагревательный мат SKAT HT MAT-6,0-960 | 7000 | 2.5 | 0.033 | 4650128495408 | 239 | 585 | 239 | 239 | 585 | 239
4226 | Нагревательный мат SKAT HT MAT-7,0-1120 | 7400 | 2.748 | 0.033 | 4650128495415 | 239 | 585 | 239 | 239 | 585 | 239
4227 | Нагревательный мат SKAT HT MAT-8,0-1280 | 8200 | 3.8 | 0.033 | 4650128495422 | 239 | 585 | 239 | 500 | 245 | 240
4228 | Нагревательный мат SKAT HT MAT-9,0-1440 | 8800 | 4.3 | 0.033 | 4650128495439 | 239 | 585 | 239 | 500 | 245 | 240
SKAT HT MAT PRO
4200 | Нагревательный мат SKAT HT MAT-0,5-90 PRO | 2840 | 0.4 | 0.012 | 4650128495187 | 145 | 584 | 145 | 145 | 584 | 145
4201 | Нагревательный мат SKAT HT MAT-1,0-180 PRO | 3450 | 0.4 | 0.012 | 4650128495194 | 145 | 584 | 145 | 145 | 584 | 145
4202 | Нагревательный мат SKAT HT MAT-1,5-270 PRO | 5100 | 0.8 | 0.012 | 4650128495200 | 145 | 584 | 145 | 500 | 145 | 150
4213 | Нагревательный мат SKAT HT MAT-10,0-1800 PRO | 15900 | 4.2 | 0.033 | 4650128495286 | 239 | 585 | 239 | 500 | 245 | 240
4214 | Нагревательный мат SKAT HT MAT-12,0-2160 PRO | 20800 | 5.1 | 0.033 | 4650128495293 | 239 | 585 | 239 | 239 | 585 | 239
4215 | Нагревательный мат SKAT HT MAT-15,0-2700 PRO | 25000 | 6.6 | 0.033 | 4650128495309 | 239 | 585 | 239 | 239 | 585 | 239
4203 | Нагревательный мат SKAT HT MAT-2,0-360 PRO | 5900 | 1 | 0.012 | 4650128495217 | 145 | 584 | 145 | 500 | 145 | 150
4204 | Нагревательный мат SKAT HT MAT-2,5-450 PRO | 6600 | 1.1 | 0.012 | 4650128495224 | 145 | 584 | 145 | 500 | 145 | 150
4245 | Нагревательный мат SKAT HT MAT-3,0-540 PRO | 7400 | 1.4 | 0.012 | 4650128495477 | 145 | 584 | 145 | 500 | 145 | 150
4246 | Нагревательный мат SKAT HT MAT-3,5-630 PRO | 8100 | 1.6 | 0.012 | 4650128495484 | 145 | 584 | 145 | 145 | 584 | 145
4247 | Нагревательный мат SKAT HT MAT-4,0-720 PRO | 9100 | 1.7 | 0.012 | 4650128495491 | 145 | 584 | 145 | 500 | 145 | 590
4208 | Нагревательный мат SKAT HT MAT-5,0-900 PRO | 10600 | 2.3 | 0.033 | 4650128495231 | 239 | 585 | 239 | 239 | 585 | 239
4209 | Нагревательный мат SKAT HT MAT-6,0-1080 PRO | 11500 | 2.6 | 0.033 | 4650128495248 | 239 | 585 | 239 | 500 | 245 | 240
4210 | Нагревательный мат SKAT HT MAT-7,0-1260 PRO | 12700 | 3.3 | 0.033 | 4650128495255 | 239 | 585 | 239 | 239 | 585 | 239
4211 | Нагревательный мат SKAT HT MAT-8,0-1440 PRO | 13800 | 3.3 | 0.033 | 4650128495262 | 239 | 585 | 239 | 500 | 245 | 240
4212 | Нагревательный мат SKAT HT MAT-9,0-1620 PRO | 15300 | 3.7 | 0.033 | 4650128495279 | 239 | 585 | 239 | 500 | 245 | 240
TEPLOCOM МНД
811 | Нагревательный мат TEPLOCOM МНД-0,5-80 Вт | 1780 | 0.9 | 0.014 | 4612734064874 | 595 | 150 | 155 | 500 | 145 | 150
809 | Нагревательный мат TEPLOCOM МНД-1,0 - 160 Вт | 2030 | 1.1 | 0.014 | 4612734064881 | 595 | 150 | 155 | 500 | 145 | 150
808 | Нагревательный мат TEPLOCOM МНД-1,5 - 240 Вт | 2700 | 1.3 | 0.014 | 4612734064898 | 595 | 150 | 155 | 500 | 145 | 150
796 | Нагревательный мат TEPLOCOM МНД-10,0 - 1600 Вт | 10300 | 4.8 | 0.036 | 4612734064997 | 595 | 250 | 245 | 500 | 245 | 240
830 | Нагревательный мат TEPLOCOM МНД-12,0 - 1920 Вт | 12500 | 5.4 | 0.036 | 4612734070691 | 595 | 250 | 245 | 500 | 245 | 240
831 | Нагревательный мат TEPLOCOM МНД-15,0 - 2400 Вт | 15800 | 5.9 | 0.036 | 4612734070707 | 595 | 250 | 245 | 500 | 245 | 240
807 | Нагревательный мат TEPLOCOM МНД-2,0 - 320 Вт | 3290 | 1.5 | 0.014 | 4612734064904 | 595 | 150 | 155 | 500 | 145 | 150
806 | Нагревательный мат TEPLOCOM МНД-2,5 - 400 Вт | 3730 | 1.6 | 0.014 | 4612734064911 | 595 | 150 | 155 | 500 | 145 | 150
804 | Нагревательный мат TEPLOCOM МНД-3,0 - 480 Вт | 4250 | 1.9 | 0.014 | 4612734064928 | 595 | 150 | 155 | 500 | 145 | 150
829 | Нагревательный мат TEPLOCOM МНД-3,5 - 560 Вт | 4520 | 2.1 | 0.014 | 4612734070684 | 595 | 150 | 595 | 500 | 145 | 590
803 | Нагревательный мат TEPLOCOM МНД-4,0 - 640 Вт | 5300 | 2.2 | 0.014 | 4612734064935 | 595 | 150 | 595 | 500 | 145 | 590
802 | Нагревательный мат TEPLOCOM МНД-5,0 - 800 Вт | 6300 | 2.9 | 0.036 | 4612734064942 | 595 | 250 | 245 | 500 | 245 | 240
801 | Нагревательный мат TEPLOCOM МНД-6,0 - 960 Вт | 7000 | 3.2 | 0.036 | 4612734064959 | 595 | 250 | 245 | 500 | 245 | 240
799 | Нагревательный мат TEPLOCOM МНД-7,0 - 1120 Вт | 7400 | 3.9 | 0.036 | 4612734064966 | 595 | 250 | 245 | 500 | 245 | 240
798 | Нагревательный мат TEPLOCOM МНД-8,0 - 1280 Вт | 8200 | 3.9 | 0.036 | 4612734064973 | 595 | 250 | 245 | 500 | 245 | 240
797 | Нагревательный мат TEPLOCOM МНД-9,0 - 1440 Вт | 8800 | 4.3 | 0.036 | 4612734064980 | 595 | 250 | 245 | 500 | 245 | 240
Нагревательные секции
SKAT HT
4241 | Нагревательный кабель SKAT HT-105-2100 | 11400 | 4.544 | 0.013 | 4650128495170 | 354 | 115 | 310 | 349 | 110 | 305
4233 | Нагревательный кабель SKAT HT-11-200 | 3070 | 1.118 | 0.013 | 4650128495095 | 354 | 115 | 310 | 349 | 110 | 305
4234 | Нагревательный кабель SKAT HT-15-300 | 3470 | 0.836 | 0.013 | 4650128495101 | 354 | 115 | 310 | 349 | 110 | 305
4235 | Нагревательный кабель SKAT HT-21-400 | 3790 | 1.764 | 0.013 | 4650128495118 | 354 | 115 | 310 | 349 | 110 | 305
4236 | Нагревательный кабель SKAT HT-28-550 | 4250 | 1.864 | 0.013 | 4650128495125 | 354 | 115 | 310 | 349 | 110 | 305
4237 | Нагревательный кабель SKAT HT-41-800 | 5200 | 2.722 | 0.013 | 4650128495132 | 354 | 115 | 310 | 349 | 110 | 305
4232 | Нагревательный кабель SKAT HT-5-110 | 2400 | 0.972 | 0.013 | 4650128495088 | 354 | 115 | 310 | 349 | 110 | 305
4238 | Нагревательный кабель SKAT HT-51-1000 | 6000 | 3.204 | 0.013 | 4650128495149 | 354 | 115 | 310 | 349 | 110 | 305
4239 | Нагревательный кабель SKAT HT-63-1300 | 7800 | 3.284 | 0.013 | 4650128495156 | 354 | 115 | 310 | 349 | 110 | 305
4240 | Нагревательный кабель SKAT HT-79-1600 | 8400 | 3.892 | 0.013 | 4650128495163 | 354 | 115 | 310 | 349 | 110 | 305
TEPLOCOM НК
828 | Универсальная нагревательная секция TEPLOCOM НК-105-2100 Вт, площадь 14-20 м2 | 11400 | 4.544 | 0.013 | 4612734066472 | 354 | 115 | 310 | 260 | 70 | 260
817 | Универсальная нагревательная секция TEPLOCOM НК-11-200 Вт, площадь 1,1-1,7 м2 | 3070 | 1.118 | 0.013 | 4612734066397 | 354 | 115 | 310 | 190 | 40 | 190
818 | Универсальная нагревательная секция TEPLOCOM НК-15-300 Вт, площадь 1,7-2,4 м2 | 3470 | 1.286 | 0.013 | 4612734066403 | 354 | 115 | 310 | 220 | 30 | 220
819 | Универсальная нагревательная секция TEPLOCOM НК-21-400 Вт, площадь 2,4-3,3 м2 | 3790 | 1.764 | 0.013 | 4612734066410 | 354 | 115 | 310 | 220 | 40 | 240
821 | Универсальная нагревательная секция TEPLOCOM НК-28-550 Вт, площадь 3,2-4,6 м2 | 4250 | 1.864 | 0.013 | 4612734066427 | 354 | 115 | 310 | 240 | 45 | 240
823 | Универсальная нагревательная секция TEPLOCOM НК-41-800 Вт, площадь 4,7-6,7 м2 | 5200 | 2.722 | 0.013 | 4612734066434 | 354 | 115 | 310 | 240 | 60 | 240
816 | Универсальная нагревательная секция TEPLOCOM НК-5-110 Вт, площадь 0,65-1,1 м2 | 2400 | 0.972 | 0.013 | 4612734066380 | 354 | 115 | 310 | 200 | 30 | 220
824 | Универсальная нагревательная секция TEPLOCOM НК-51-1000 Вт, площадь 5,9-8,3 м2 | 6000 | 3.204 | 0.013 | 4612734066441 | 354 | 115 | 310 | 240 | 50 | 240
826 | Универсальная нагревательная секция TEPLOCOM НК-63-1300 Вт, площадь 7,6-10,8 м2 | 7800 | 3.284 | 0.013 | 4612734066458 | 354 | 115 | 310 | 250 | 50 | 250
827 | Универсальная нагревательная секция TEPLOCOM НК-79-1600 Вт, площадь 9,4-13,3 м2 | 8400 | 3.892 | 0.013 | 4612734066465 | 354 | 115 | 310 | 260 | 60 | 260
Саморегулирующийся кабель
TEPLOCOM GERDA HP
2501 | Комплект нагревательного саморегулирующегося кабеля TEPLOCOM GERDA HP-1,0 1м, 17Вт | 2440 | 0.252 | 0.002 | 4612734068537 | 225 | 105 | 225 | 220 | 90 | 220
2508 | Комплект нагревательного саморегулирующегося кабеля TEPLOCOM GERDA HP-10,0 10м 170Вт | 8300 | 0.922 | 0.005 | 4612734068605 | 225 | 105 | 225 | 220 | 100 | 220
2526 | Комплект нагревательного саморегулирующегося кабеля TEPLOCOM GERDA HP-2,0 2м, 34Вт | 3460 | 0.312 | 0.002 | 4612734068544 | 225 | 105 | 225 | 220 | 91 | 220
2503 | Комплект нагревательного саморегулирующегося кабеля TEPLOCOM GERDA HP-3,0 3м, 51Вт | 3960 | 0.448 | 0.002 | 4612734068551 | 225 | 105 | 225 | 220 | 92 | 220
2504 | Комплект нагревательного саморегулирующегося кабеля TEPLOCOM GERDA HP-4,0 4м, 68Вт | 4030 | 0.556 | 0.002 | 4612734068568 | 225 | 105 | 225 | 220 | 93 | 220
2505 | Комплект нагревательного саморегулирующегося кабеля TEPLOCOM GERDA HP-5,0 5м, 85Вт | 4460 | 0.512 | 0.002 | 4612734068575 | 225 | 105 | 225 | 220 | 94 | 220
2506 | Комплект нагревательного саморегулирующегося кабеля TEPLOCOM GERDA HP-6,0 6м 102Вт | 5300 | 0.624 | 0.002 | 4612734068582 | 225 | 105 | 225 | 220 | 95 | 220
2507 | Комплект нагревательного саморегулирующегося кабеля TEPLOCOM GERDA HP-8,0 8м 136Вт | 6300 | 0.832 | 0.005 | 4612734068599 | 225 | 105 | 225 | 220 | 96 | 220
Термостаты для теплого пола
RTC
4018 | Терморегулятор электронный для теплого пола RTC 70.26 220В/16A | 1560 | 0.215 | 0.001 | 4603736508732 | 95 | 67 | 100 | 86 | 50 | 86
SKAT HT TS
4249 | Программируемый термостат для теплого пола SKAT HT TS 16А Lux | 6000 | 0.292 | 0.001 | 4650128499499 | 120 | 56 | 96 | 89 | 45 | 89
4251 | Термостат для электрического теплого пола SKAT HT TS 16А Base | 2040 | 0.206 | 0.001 | 4650128499512 | 65 | 90 | 160 | 61 | 82 | 82
4252 | Термостат для электрического теплого пола SKAT HT TS 16А Prog | 4680 | 0.26 | 0.001 | 4650128499529 | 56 | 98 | 137 | 45 | 88 | 88
TEPLOCOM TSF
928 | Программируемый термостат для теплого пола Teplocom TSF-Prog/LUX | 6000 | 0.292 | 0.001 | 4612734066298 | 120 | 56 | 96 | 89 | 45 | 89
919 | Термостат для электрического теплого пола Teplocom TSF-220/16A | 2040 | 0.206 | 0.001 | 4612734065000 | 65 | 90 | 160 | 61 | 82 | 82
921 | Термостат для электрического теплого пола Teplocom TSF-Prog-220/16A | 4680 | 0.26 | 0.001 | 4612734065017 | 56 | 98 | 137 | 45 | 88 | 88
ТЕРМОСТАТЫ И ОТОПИТЕЛЬНЫЕ КОНТРОЛЛЕРЫ
Отопительные контроллеры
TEPLOCOM GSM
333 | Теплоинформатор Teplocom GSM, контроль сети 220В, температуры, встроенная АКБ | 6100 | 0.3 | 0.001 | 4612734061620 | 105 | 40 | 140 | 105 | 40 | 140
TEPLOCOM TC
909 | Теплоконтроллер TEPLOCOM TC-1B для сист отопл и ГВС, упр котлом и насосами | 11200 | 0.32 | 0.002 | 4612734067295 | 105 | 70 | 150 | 135 | 66 | 140
932 | Теплоконтроллер TEPLOCOM TC-2B для сист отопления упр каскадом из 2 котлов | 11700 | 0.32 | 0.001 | 4612734063761 | 105 | 70 | 150 | 135 | 66 | 140
931 | Теплоконтроллер TEPLOCOM Луч TC-8Z для сист отопления 8 зон, упр котлом и насосом | 10200 | 0.3 | 0.001 | 4612734063457 | 105 | 70 | 150 | 110 | 60 | 140
Термостаты
TEPLOCOM TS
929 | Термостат комнатный Teplocom TS-2AA/3A RF2, беспроводной, реле 250В, 3А | 7700 | 0.318 | 0.001 | 4612734066281 | 94 | 66 | 211 | 83 | 30 | 113
914 | Термостат комнатный Teplocom TS-2AA/3A-RF, беспроводной, реле 250В, 3А | 8700 | 0.378 | 0.001 | 4612734063334 | 65 | 90 | 210 | 85 | 23 | 75
911 | Термостат комнатный Teplocom TS-2AA/8A, проводной, реле 250В, 8А | 3180 | 0.18 | 0.001 | 4612734063303 | 44 | 91 | 122 | 36 | 86 | 86
915 | Термостат комнатный Teplocom TS-Prog-2AA/3A-RF, беспроводной, прогр., реле 250В, 3А | 9100 | 0.418 | 0.002 | 4612734063341 | 75 | 135 | 210 | 115 | 28 | 90
TEPLOCOM TS-Prog
913 | Термостат комнатный Teplocom TS-Prog-220/3A, проводной, прогр., реле 250В, 3А | 4580 | 0.178 | 0.001 | 4612734063327 | 140 | 55 | 100 | 88 | 38 | 88
912 | Термостат комнатный Teplocom TS-Prog-2AA/8A, проводной, прогр., реле 250В, 8А | 4580 | 0.218 | 0.001 | 4612734063310 | 140 | 55 | 100 | 115 | 28 | 90
936 | Термостат комнатный TEPLOCOM TSFR-Prog-220/3A 2-х канальный прогр., реле 250В, 3А | 4070 | 0.268 | 0.001 | 4612734066229 | 65 | 100 | 100 | 86 | 40 | 86
TSP
916 | Сервопривод термоэлектрический TSP 220/NC, 220В, 50Гц, нормально закрытый | 2030 | 0.156 | 0.001 | 4612734063181 | 68 | 48 | 68 | 60 | 40 | 40
ТЕРМОШКАФЫ
Дополнительное оборудование для термошкафов
748 | Козырек дождезащитный 400х250 для СКАТ ШТ-5425 всех модификаций, сталь 1,5 мм. | 9000 | 2 | 0.001 | 4612734071285 | 260 | 10 | 420 | 250 | 5 | 400
749 | Козырек дождезащитный 600х250 для СКАТ ШТ-6625 всех модификаций, сталь 1,5 мм. | 6500 | 2 | 0.002 | 4612734071292 | 270 | 10 | 620 | 250 | 5 | 600
747 | Козырек дождезащитный 600х300 для СКАТ ШТ-8630 и 12630 всех модификаций ст 1,5 мм. | 7300 | 1 | 0.001 | 4612734071308 | 320 | 10 | 620 | 300 | 5 | 600
Термошкафы СКАТ
860 | СКАТ ШТ 5424П Шкаф термостатированный, Imax=5А, ВхШхГ 500х400х240мм, корпус IP56 | 25500 | 6.7 | 0.05 | 4650128495583 | 505 | 245 | 405 | 500 | 240 | 400
726 | СКАТ ШТ-12630 Шкаф термостатированный, Imax=5А, ШхВхГ 600х1200х300мм, корпус IP66 | 82200 | 40 | 0.2 | 4612734067202 | 1215 | 325 | 615 | 1200 | 300 | 600
724 | СКАТ ШТ-5425 Шкаф термостатированный, Imax=5А, ВхШхГ 500х400х250мм, корпус IP66 | 38900 | 14.3 | 0.059 | 4612734065741 | 275 | 515 | 415 | 510 | 260 | 400
723 | СКАТ ШТ-6625 Шкаф термостатированный, Imax=5А, ВхШхГ 600х600х250мм, корпус IP66 | 50700 | 22.5 | 0.104 | 4612734065758 | 615 | 275 | 615 | 600 | 250 | 600
861 | СКАТ ШТ-7525П Шкаф термостатированный, Imax=5А, ВхШхГ 700х500х250мм, корпус IP56 | 34400 | 7.7 | 0.091 | 4650128495576 | 705 | 255 | 505 | 700 | 250 | 500
877 | СКАТ ШТ-8626П Шкаф термостатированный, Imax=5А, ВхШхГ 800х600х260мм, корпус IP56 | 49100 | 11 | 0.129 | 4650128495569 | 805 | 265 | 605 | 800 | 260 | 600
725 | СКАТ ШТ-8630 Шкаф термостатированный, Imax=5А, ВхШхГ 800х600х300мм, корпус IP66 | 59100 | 28 | 0.163 | 4612734065765 | 815 | 325 | 615 | 800 | 300 | 600
Термошкафы СКАТ с подогревом и вентиляцией
733 | СКАТ ШТ-12630АВ Шкаф с вентиляцией Imax=5А 600х1200х300мм, -65°C...+50°C IP54 | 113000 | 41 | 0.2 | 4612734068674 | 1215 | 325 | 615 | 1200 | 300 | 600
719 | СКАТ ШТ-5425АВ термостатированный Imax=5А вентиляция, УХЛ 1, -65°C...+50°C, IP54 | 59400 | 14.3 | 0.059 | 4612734068643 | 515 | 275 | 415 | 510 | 260 | 400
720 | СКАТ ШТ-6625АВ термостатированный Imax=5А вентиляция, УХЛ 1, -65°C...+50°C, IP54 | 74600 | 22.5 | 0.106 | 4612734068650 | 615 | 275 | 615 | 600 | 250 | 600
730 | СКАТ ШТ-8630АВ термостатированный Imax=5А вентиляция, УХЛ 1, -65°C...+50°C, IP54 | 84300 | 28 | 0.163 | 4612734068667 | 815 | 325 | 615 | 800 | 300 | 600
Термошкафы СКАТ с расширенным температурным диапазоном
732 | СКАТ ШТ-12630A Шкаф термостатированный Imax=5А 600х1200х300мм, -65°C...+50°C IP66 | 93000 | 40 | 0.2 | 4612734067363 | 1215 | 325 | 615 | 1200 | 300 | 600
727 | СКАТ ШТ-3415А Шкаф термостатированный Imax=5А 300х400х150мм, -65°C...+50°C, IP66 | 28800 | 8.2 | 0.022 | 4612734066977 | 415 | 165 | 315 | 400 | 150 | 300
728 | СКАТ ШТ-5425А Шкаф термостатированный Imax=5А 400х510х260мм, -65°C...+50°C, IP66 | 45600 | 14.3 | 0.059 | 4612734066984 | 275 | 515 | 415 | 510 | 260 | 400
729 | СКАТ ШТ-6625А Шкаф термостатированный Imax=5А 600х600х250мм, -65°C...+50°C, IP66 | 57200 | 22.5 | 0.104 | 4612734067004 | 615 | 275 | 615 | 600 | 250 | 600
731 | СКАТ ШТ-8630А Шкаф термостатированный Imax=5А 600х800х300мм, -65°C...+50°C, IP66 | 69800 | 28 | 0.163 | 4612734067011 | 815 | 325 | 615 | 800 | 300 | 600
УСТРОЙСТВА КОНТРОЛЯ И ЗАЩИТЫ СЕТИ
Реле напряжения
АЛЬБАТРОС РНТ
602 | Альбатрос РНТ-63А многофункциональное реле. Защитное устройство 5 в 1 (Umax, Umin, Imax, КЗ, УЗИП) | 3300 | 0.186 | 0.001 | 4612734065673 | 43 | 76 | 95 | 35 | 60 | 81
218 | Альбатрос-1500 DIN блок защиты электросети, 220В, 1500ВА, микропроцессор | 4100 | 0.22 | 0.001 | 4612734060937 | 70 | 94 | 142 | 66 | 89 | 139
Устройства защиты от импульсных перенапряжений
АЛЬБАТРОС УЗИП
227 | Альбатрос УЗИП 220/2000 AC DIN блок защиты эл.сети, УЗИП, 220В, 2000ВА, защита L-0-PE | 3350 | 0.125 | 0.001 | 4612734064560 | 100 | 92 | 72 | 66 | 89 | 53
223 | Альбатрос УЗИП 220/3500 AC устройство защиты от импульсных перенапряжений, УЗИП Класс III, 220В,16А | 1190 | 0.13 | 0.001 | 4612734062238 | 78 | 88 | 145 | 70 | 80 | 110
222 | Альбатрос УЗИП 220/500 АС блок защиты электросети, УЗИП, 220В, 500ВА защита L-0-PE | 1390 | 0.03 | 0.001 | 4612734061163 | 40 | 80 | 80 | 29 | 43 | 50